## ERPC_DETALLE_COMPARATIVO_2021VF
CTES |  |  | IPP procedencias- Importados | Fuente: DANE
AIU |  |  | 2021-12-01 | 147.64
A | 10% | Administración | 2023-12-01 | 156.08
I | 5% | Imprevistos | 0.94593 | factor indexación
U | 5% | Utilidad
IVA | 19% | Impuesto valor agregado
Seleccione el equipo que tiene instalado
COP, Fecha base: 31/12/2021 | 2021-12-31 | 1 | < 1 MMPCD | < 1 MMPCD | < 1 MMPCD | 1-3 MMPCD | 1-3 MMPCD | 1-3 MMPCD | 3-5 MMPCD | 3-5 MMPCD | 3-5 MMPCD | 5-15 MMPCD | 5-15 MMPCD | 15-50 MMPCD | 15-50 MMPCD | 50-100 MMPCD | 50-100 MMPCD
Propuesta incluye el AIU en cada componente |  | 1 | < 1 MMPCDROTATIVO | < 1 MMPCDTURBINA | < 1 MMPCDCORIOLIS | 1-3 MMPCDROTATIVO | 1-3 MMPCDTURBINA | 1-3 MMPCDCORIOLIS | ROTATIVO | 3-5 MMPCDTURBINA | 3-5 MMPCDULTRASONIDO | 5-15 MMPCDTURBINA | 5-15 MMPCDULTRASONIDO | 15-50 MMPCDTURBINA | 15-50 MMPCDULTRASONIDO | 50-100 MMPCDTURBINA | 50-100 MMPCDULTRASONIDO
Rango operación |  | < 1 MMPCD | < 1 MMPCD |  |  | 1-3 MMPCD |  |  | 3-5 MMPCD |  |  | 5-15 MMPCD |  | 15-50 MMPCD |  | 50-100 MMPCD
ERPC-base | incluye 1/0
Skid medición | 1 | 229400672.7151 | 229400672.7151 | 236109468.0387 | 265476331.2143 | 236280486.4378 | 238520841.3093 | 326658040.7794 | 412069233.58 | 414595802.4938 | 912231104.072 | 473121315.8689 | 980987469.1923 | 459067830.6725 | 1044570437.071 | 482397977.4132 | 1299888600.99
Tipo de medidor | 1 | ROTATIVO | ROTATIVO | TURBINA | CORIOLIS | ROTATIVO | TURBINA | CORIOLIS | ROTATIVO | TURBINA | ULTRASONIDO | TURBINA | ULTRASONIDO | TURBINA | ULTRASONIDO | TURBINA | ULTRASONIDO
Medidor | 1 | 53654693.0437 | 53654693.0437 | 45400880.0748 | 89730351.5429 | 60534506.739 | 61413386.816 | 164513194.5787 | 75668133.4237 | 78194702.3718 | 560867395.6575 | 90630741.7506 | 598496895.074 | 90630741.7506 | 676133348.149 | 105636831.4302 | 923127455.007
instrumentación mano de obra y otros | 1 | 175745979.6714 | 175745979.6714 | 190708587.9639 | 175745979.6714 | 175745979.6988 | 177107454.4933 | 162144846.2007 | 336401100.1563 | 336401100.122 | 351363708.4145 | 382490574.1183 | 382490574.1183 | 368437088.922 | 368437088.922 | 376761145.983 | 376761145.983
Skid Regulación | 1 | 173403454.6953 | 173403454.6953 | 173403454.6953 | 173403454.6953 | 239639676.1478 | 239639676.1478 | 239639676.1478 | 252770901.7321 | 252770901.7321 | 252770901.7321 | 804132814.2593 | 804132814.2593 | 1133629833.2279 | 1133629833.2279 | 1277273976.77 | 1277273976.77
Válvulas regulación y control | 1 | 70768372.0618 | 70768372.0618 | 70768372.0618 | 70768372.0618 | 70768372.0618 | 70768372.0618 | 70768372.0618 | 70768372.0618 | 70768372.0618 | 70768372.0618 | 353520552.251 | 353520552.251 | 589954269.8197 | 589954269.8197 | 718586410.9915 | 718586410.9915
ESDV | 1 | 44247931.7113 | 44247931.7113 | 44247931.7113 | 44247931.7113 | 88495863.4226 | 88495863.4226 | 88495863.4226 | 88495863.4226 | 88495863.4226 | 88495863.4226 | 88495863.4226 | 88495863.4226 | 88495863.4226 | 88495863.4226 | 88495863.4226 | 88495863.4226
instrumentación mano de obra y otros | 1 | 58387150.9222 | 58387150.9222 | 58387150.9222 | 58387150.9222 | 80375440.6634 | 80375440.6634 | 80375440.6634 | 93506666.2477 | 93506666.2477 | 93506666.2477 | 362116398.5857 | 362116398.5857 | 455179699.9856 | 455179699.9856 | 470191702.3558 | 470191702.3558
Skid Filtración | 1 | 195797235.1141 | 195797235.1141 | 195797235.1141 | 195797235.1141 | 209010311.6494 | 209010311.6494 | 209010311.6494 | 349242218.3037 | 349242218.3037 | 349242218.3037 | 497091795.1089 | 497091795.1089 | 808806845.4183 | 808806845.4183 | 808806845.4183 | 808806845.4183
Filtro-separador | 1 | 55139730.2864 | 55139730.2864 | 55139730.2864 | 55139730.2864 | 61266366.9849 | 61266366.9849 | 61266366.9849 | 201498273.6392 | 201498273.6392 | 201498273.6392 | 201498273.6392 | 201498273.6392 | 238258093.8301 | 238258093.8301 | 238258093.8301 | 238258093.8301
instrumentación mano de obra y otros | 1 | 140657504.8277 | 140657504.8277 | 140657504.8277 | 140657504.8277 | 147743944.6645 | 147743944.6645 | 147743944.6645 | 147743944.6645 | 147743944.6645 | 147743944.6645 | 295593521.4697 | 295593521.4697 | 570548751.5882 | 570548751.5882 | 570548751.5882 | 570548751.5882
Skid Calentador | 1 | 105913358.9834 | 105913358.9834 | 105913358.9834 | 105913358.9834 | 165489623.4116 | 165489623.4116 | 165489623.4116 | 238305057.7126 | 238305057.7126 | 238305057.7126 | 264783397.4585 | 264783397.4585 | 264783397.4585 | 264783397.4585 | 264783397.4585 | 264783397.4585
Skid Odorizador | 1 | 169024864.7167 | 169024864.7167 | 169024864.7167 | 169024864.7167 | 169024864.7167 | 169024864.7167 | 169024864.7167 | 169024864.7167 | 169024864.7167 | 169024864.7167 | 191190475.6846 | 191190475.6846 | 208383428.0043 | 208383428.0043 | 414283215.8833 | 414283215.8833
Generales | 1 | 186932234.3598 | 269266495.2071 | 269266495.2071 | 269266495.2071 | 402642097.0333 | 402642097.0333 | 402642097.0333 | 557684948.2613 | 557684948.2613 | 557684948.2613 | 590923496.8809 | 590923496.8809 | 598874275.3009 | 598874275.3009 | 663638792.8112 | 663638792.8112
Obras civiles | 1 | 132136381.7228 | 132136381.7228 | 132136381.7228 | 132136381.7228 | 207864301.087 | 207864301.087 | 207864301.087 | 305550177.9063 | 305550177.9063 | 305550177.9063 | 305550177.9063 | 305550177.9063 | 305550177.9063 | 305550177.9063 | 305550177.9063 | 305550177.9063
Puesta a tierra y protección catódica | 1 | 26043315.5035 | 26043315.5035 | 26043315.5035 | 26043315.5035 | 43069227.4476 | 43069227.4476 | 43069227.4476 | 86603980.892 | 86603980.892 | 86603980.892 | 86603980.892 | 86603980.892 | 86603980.892 | 86603980.892 | 86603980.892 | 86603980.892
Comunicaciones (GRPS, RADIO, INTERNET) |  | 0 | 82334260.8472 | 82334260.8472 | 82334260.8472 | 115593296.8026 | 115593296.8026 | 115593296.8026 | 129415517.767 | 129415517.767 | 129415517.767 | 160094639.0216 | 160094639.0216 | 160094639.0216 | 160094639.0216 | 160094639.0216 | 160094639.0216
Ingenieria | 1 | 28752537.1335 | 28752537.1335 | 28752537.1335 | 28752537.1335 | 36115271.696 | 36115271.696 | 36115271.696 | 36115271.696 | 36115271.696 | 36115271.696 | 38674699.0609 | 38674699.0609 | 46625477.481 | 46625477.481 | 111389994.9913 | 111389994.9913
TOTAL ERPC, sin calentador |  | 954558461.601 | 1036892722.4482 | 1043601517.7718 | 1072968380.9474 | 1256597435.985 | 1258837790.8564 | 1346974990.3266 | 1740792166.5938 | 1743318735.5075 | 2240954037.0858 | 2556459897.8025 | 3064326051.1259 | 3208762212.6239 | 3794264819.0224 | 3646400808.2959 | 4463891431.8728
TOTAL ERPC, con calentador |  | 1060471820.5844 | 1142806081.4316 | 1149514876.7552 | 1178881739.9308 | 1422087059.3965 | 1424327414.268 | 1512464613.7382 | 1979097224.3064 | 1981623793.2202 | 2479259094.7984 | 2821243295.261 | 3329109448.5844 | 3473545610.0824 | 4059048216.4809 | 3911184205.7544 | 4728674829.3313
Detalle agregado del AIU considerado
AIU sin calentador, con iva |  | 165341048.1235 | 179602335.9677 | 180764380.3003 | 185851075.4927 | 217657844.4306 | 218045900.9379 | 233312327.7994 | 301526216.5369 | 301963848.7713 | 388160290.012 | 442809713.5921 | 530778261.8527 | 555796348.5281 | 657212467.619 | 631600636.0794 | 773199880.097
Administración 10% |  | 78921741.3477 | 85729038.6481 | 86283713.7472 | 88711730.5455 | 103893959.1554 | 104079188.9919 | 111366266.2527 | 143926595.0057 | 144135488.6736 | 185279374.7074 | 211365018.421 | 253354778.9273 | 265296586.4096 | 313705235.1403 | 301480017.2217 | 369069155.1776
Imprevistos 5% |  | 39460870.6739 | 42864519.324 | 43141856.8736 | 44355865.2727 | 51946979.5777 | 52039594.4959 | 55683133.1264 | 71963297.5028 | 72067744.3368 | 92639687.3537 | 105682509.2105 | 126677389.4637 | 132648293.2048 | 156852617.5702 | 150740008.6108 | 184534577.5888
Utilidad 5%+ IVA de Utilidad |  | 46958436.1019 | 51008777.9956 | 51338809.6796 | 52783479.6746 | 61816905.6975 | 61927117.4502 | 66262928.4204 | 85636324.0284 | 85760615.7608 | 110241227.9509 | 125762185.9605 | 150746093.4618 | 157851468.9137 | 186654614.9085 | 179380610.2469 | 219596147.3307
AIU con Calentador, con iva |  | 183686520.3906 | 197947808.2347 | 199109852.5674 | 204196547.7598 | 246322644.8479 | 246710701.3552 | 261977128.2167 | 342803529.1378 | 343241161.3722 | 429437602.6129 | 488673394.2598 | 576641942.5204 | 601660029.1958 | 703076148.2867 | 677464316.747 | 819063560.7647
Administración 10% |  | 87678530.0194 | 94485827.3197 | 95040502.4188 | 97468519.2171 | 117576441.4549 | 117761671.2913 | 125048748.5521 | 163629369.5169 | 163838263.1848 | 204982149.2186 | 233256990.1001 | 275246750.6064 | 287188558.0887 | 335597206.8194 | 323371988.9007 | 390961126.8567
Imprevistos 5% |  | 43839265.0097 | 47242913.6598 | 47520251.2094 | 48734259.6085 | 58788220.7274 | 58880835.6456 | 62524374.2761 | 81814684.7584 | 81919131.5924 | 102491074.6093 | 116628495.0501 | 137623375.3032 | 143594279.0443 | 167798603.4097 | 161685994.4504 | 195480563.4283
Utilidad 5%+ IVA de Utilidad |  | 52168725.3615 | 56219067.2552 | 56549098.9392 | 57993768.9342 | 69957982.6656 | 70068194.4183 | 74404005.3885 | 97359474.8625 | 97483766.595 | 121964378.785 | 138787909.1096 | 163771816.6108 | 170877192.0628 | 199680338.0576 | 192406333.3959 | 232621870.4797
Note on D11: CREG: Seleccione la capacidad de la ERPC
Note on D14: CREG: Seleccione el tipo de medidor

## ERPC_DETALLE_COMPARATIVO_2023VF
Seleccione el equipo que tiene instalado
COP, Fecha base: 31/12/2023 | 2023-12-31 | 1 | < 1 MMPCD |  | < 1 MMPCD | 1-3 MMPCD | 1-3 MMPCD | 1-3 MMPCD | 3-5 MMPCD | 3-5 MMPCD | 3-5 MMPCD | 5-15 MMPCD | 5-15 MMPCD | 15-50 MMPCD | 15-50 MMPCD | 50-100 MMPCD | 50-100 MMPCD
Propuesta, SIN INCLUIR por componente AIU |  | 1 | < 1 MMPCDROTATIVO |  | < 1 MMPCDCORIOLIS | ROTATIVO | 1-3 MMPCDROTATIVO | 1-3 MMPCDCORIOLIS | 3-5 MMPCDROTATIVO | 3-5 MMPCDTURBINA | 3-5 MMPCDULTRASONIDO | 5-15 MMPCDTURBINA | 5-15 MMPCDULTRASONIDO | 15-50 MMPCDTURBINA | 15-50 MMPCDULTRASONIDO | 50-100 MMPCDTURBINA | 50-100 MMPCDULTRASONIDO
Rango operación |  | < 1 MMPCD | < 1 MMPCD |  |  | 1-3 MMPCD |  |  | 3-5 MMPCD |  |  | 5-15 MMPCD |  | 15-50 MMPCD |  | 50-100 MMPCD
ERPC-base | incluye 1/0
Skid medición | 1 | 200508152 | 200508152 | 206371989 | 232040159 | 206521468 | 208479655 | 285516164 | 360170001 | 362378354 | 797337561 | 413532705 | 857434210 | 401249226 | 913009040 | 421640991 | 1136170431
Tipo de medidor | 1 | ROTATIVO | ROTATIVO | TURBINA | CORIOLIS | ROTATIVO | TURBINA | CORIOLIS | ROTATIVO | TURBINA | ULTRASONIDO | TURBINA | ULTRASONIDO | TURBINA | ULTRASONIDO | TURBINA | ULTRASONIDO
Medidor | 1 | 46897000 | 46897000 | 39682737 | 78429007 | 52910315.976 | 53678503 | 143793112 | 66137894.97 | 68346248 | 490227355 | 79215995 | 523117500 | 79215995 | 590975809 | 92332100 | 806861540
instrumentación mano de obra y otros | 1 | 153611152 | 153611152 | 166689252 | 153611152 | 153611152.024 | 154801152 | 141723052 | 294032106.03 | 294032106 | 307110206 | 334316710 | 334316710 | 322033231 | 322033231 | 329308891 | 329308891
Skid Regulación | 1 | 151563663 | 151563663 | 151563663 | 151563663 | 209457575 | 209457575 | 209457575 | 220934951 | 220934951 | 220934951 | 702854018 | 702854018 | 990851597 | 990851597 | 1116404070 | 1116404070
Válvulas regulación y control | 1 | 61855248 | 61855248 | 61855248 | 61855248 | 61855248 | 61855248 | 61855248 | 61855248 | 61855248 | 61855248 | 308995400 | 308995400 | 515650800 | 515650800 | 628082000 | 628082000
ESDV | 1 | 38675000 | 38675000 | 38675000 | 38675000 | 77350000 | 77350000 | 77350000 | 77350000 | 77350000 | 77350000 | 77350000 | 77350000 | 77350000 | 77350000 | 77350000 | 77350000
instrumentación mano de obra y otros | 1 | 51033415 | 51033415 | 51033415 | 51033415 | 70252327 | 70252327 | 70252327 | 81729703 | 81729703 | 81729703 | 316508618 | 316508618 | 397850797 | 397850797 | 410972070 | 410972070
Skid Filtración | 1 | 171136995 | 171136995 | 171136995 | 171136995 | 182685913 | 182685913 | 182685913 | 305255913 | 305255913 | 305255913 | 434484154 | 434484154 | 706939365 | 706939365 | 706939365 | 706939365
Filtro-separador | 1 | 48195000 | 48195000 | 48195000 | 48195000 | 53550000 | 53550000 | 53550000 | 176120000 | 176120000 | 176120000 | 176120000 | 176120000 | 208250000 | 208250000 | 208250000 | 208250000
instrumentación mano de obra y otros | 1 | 122941995 | 122941995 | 122941995 | 122941995 | 129135913 | 129135913 | 129135913 | 129135913 | 129135913 | 129135913 | 258364154 | 258364154 | 498689365 | 498689365 | 498689365 | 498689365
Skid Calentador | 1 | 92573799.5034 | 92573799.5034 | 92573799.5034 | 92573799.5034 | 144646561.7241 | 144646561.7241 | 144646561.7241 | 208291048.8827 | 208291048.8827 | 208291048.8827 | 231434498.7585 | 231434498.7585 | 231434498.7585 | 231434498.7585 | 231434498.7585 | 231434498.7585
Skid Odorizador | 1 | 147736547 | 147736547 | 147736547 | 147736547 | 147736547 | 147736547 | 147736547 | 147736547 | 147736547 | 147736547 | 167110447 | 167110447 | 182137984 | 182137984 | 362105137 | 362105137
Generales | 1 | 163388522 | 235352960 | 235352960 | 235352960 | 351930192 | 351930192 | 351930192 | 487445730 | 487445730 | 487445730 | 516497955 | 516497955 | 523447350 | 523447350 | 580054916 | 580054916
Obras civiles | 1 | 115494089 | 115494089 | 115494089 | 115494089 | 181684240 | 181684240 | 181684240 | 267066791 | 267066791 | 267066791 | 267066791 | 267066791 | 267066791 | 267066791 | 267066791 | 267066791
Puesta a tierra y protección catódica | 1 | 22763216 | 22763216 | 22763216 | 22763216 | 37644751 | 37644751 | 37644751 | 75696396 | 75696396 | 75696396 | 75696396 | 75696396 | 75696396 | 75696396 | 75696396 | 75696396
Comunicaciones (GRPS, RADIO, INTERNET) |  | 0 | 71964438 | 71964438 | 71964438 | 101034570 | 101034570 | 101034570 | 113115912 | 113115912 | 113115912 | 139931064 | 139931064 | 139931064 | 139931064 | 139931064 | 139931064
Ingenieria | 1 | 25131217 | 25131217 | 25131217 | 25131217 | 31566631 | 31566631 | 31566631 | 31566631 | 31566631 | 31566631 | 33803704 | 33803704 | 40753099 | 40753099 | 97360665 | 97360665
TOTAL ERPC, sin calentador |  | 1009126826.6505 | 1096167814.4115 | 1103260125.263 | 1134305776.878 | 1328432185.1025 | 1330800612.279 | 1423976269.9145 | 1840306430.249 | 1842977433.2025 | 2369060594.069 | 2702602687.9505 | 3239501558.248 | 3392194568.859 | 4011168063.892 | 3854851247.3505 | 4719074605.0305
TOTAL ERPC, con calentador |  | 1121094837.1499 | 1208135824.9109 | 1215228135.7624 | 1246273787.3774 | 1503382201.5078 | 1505750628.6843 | 1598926286.3198 | 2092234453.8726 | 2094905456.8261 | 2620988617.6926 | 2982522714.1989 | 3519421584.4964 | 3672114595.1075 | 4291088090.1405 | 4134771273.5989 | 4998994631.2789
ERPC sin Calentador, costos directos |  | 834333879 | 906298317 | 912162154 | 937830324 | 1098331695 | 1100289882 | 1177326391 | 1521543142 | 1523751495 | 1958710702 | 2234479279 | 2678380784 | 2804625522 | 3316385336 | 3187144479 | 3901673919
AIU (20%) sin calentador, sin iva |  | 174792947.6505 | 189869497.4115 | 191097971.263 | 196475452.878 | 230100490.1025 | 230510730.279 | 246649878.9145 | 318763288.249 | 319225938.2025 | 410349892.069 | 468123408.9505 | 561120774.248 | 587569046.859 | 694782727.892 | 667706768.3505 | 817400686.0305
Administración 10% |  | 83433387.9 | 90629831.7 | 91216215.4 | 93783032.4 | 109833169.5 | 110028988.2 | 117732639.1 | 152154314.2 | 152375149.5 | 195871070.2 | 223447927.9 | 267838078.4 | 280462552.2 | 331638533.6 | 318714447.9 | 390167391.9
Imprevistos 5% |  | 41716693.95 | 45314915.85 | 45608107.7 | 46891516.2 | 54916584.75 | 55014494.1 | 58866319.55 | 76077157.1 | 76187574.75 | 97935535.1 | 111723963.95 | 133919039.2 | 140231276.1 | 165819266.8 | 159357223.95 | 195083695.95
Utilidad 5%+ IVA de Utilidad |  | 49642865.8005 | 53924749.8615 | 54273648.163 | 55800904.278 | 65350735.8525 | 65467247.979 | 70050920.2645 | 90531816.949 | 90663213.9525 | 116543286.769 | 132951517.1005 | 159363656.648 | 166875218.559 | 197324927.492 | 189635096.5005 | 232149598.1805
ERPC con Calentador, costos directos |  | 926907678.5034 | 998872116.5034 | 1004735953.5034 | 1030404123.5034 | 1242978256.7241 | 1244936443.7241 | 1321972952.7241 | 1729834190.8827 | 1732042543.8827 | 2167001750.8827 | 2465913777.7585 | 2909815282.7585 | 3036060020.7585 | 3547819834.7585 | 3418578977.7585 | 4133108417.7585
AIU (20%) con Calentador, sin iva |  | 194187158.6465 | 209263708.4075 | 210492182.259 | 215869663.874 | 260403944.7837 | 260814184.9602 | 276953333.5957 | 362400262.9899 | 362862912.9434 | 453986866.8099 | 516608936.4404 | 609606301.7379 | 636054574.3489 | 743268255.3819 | 716192295.8404 | 865886213.5204
Imprevistos 5% |  | 92690767.8503 | 99887211.6503 | 100473595.3503 | 103040412.3503 | 124297825.6724 | 124493644.3724 | 132197295.2724 | 172983419.0883 | 173204254.3883 | 216700175.0883 | 246591377.7759 | 290981528.2759 | 303606002.0759 | 354781983.4759 | 341857897.7759 | 413310841.7759
Utilidad 5%+ IVA de Utilidad |  | 46345383.9252 | 49943605.8252 | 50236797.6752 | 51520206.1752 | 62148912.8362 | 62246822.1862 | 66098647.6362 | 86491709.5441 | 86602127.1941 | 108350087.5441 | 123295688.8879 | 145490764.1379 | 151803001.0379 | 177390991.7379 | 170928948.8879 | 206655420.8879
ERPC con Calentador, costos directos |  | 55151006.871 | 59432890.932 | 59781789.2335 | 61309045.3485 | 73957206.2751 | 74073718.4016 | 78657390.6871 | 102925134.3575 | 103056531.361 | 128936604.1775 | 146721869.7766 | 173134009.3241 | 180645571.2351 | 211095280.1681 | 203405449.1766 | 245919950.8566
Note on D4: CREG: Seleccione la capacidad de la ERPC
Note on D7: CREG: Seleccione el tipo de medidor

## Otros componentes
| TRM | 3822.05 |  |  | IPP procedencias- Importados |  | Fuente: DANE
CALENTADOR | 0 a 1 MMPCD | 1 a 3 MMPCD | 3 a 5 MMPCD | 5 a 15 MMPCD | 2022-12-01 | 171.84
Costo en dólares dic 2022 | 32000 | 50000 | 72000 | 80000 | 2023-12-01 | 156.08
Costo actualizado en dólares dic 2023 | 29065.1769 | 45414.3389 | 65396.648 | 72662.9423 | 0.90829 | factor indexación
Costo en pesos | 111088559.4041 | 173575874.0689 | 249949258.6592 | 277721398.5102
Valor sin AIU | 92573799.5034 | 144646561.7241 | 208291048.8827 | 231434498.7585
A | 9257379.9503 | 14464656.1724 | 20829104.8883 | 23143449.8759
I | 4628689.9752 | 7232328.0862 | 10414552.4441 | 11571724.9379
U | 4628689.9752 | 7232328.0862 | 10414552.4441 | 11571724.9379
Total | 111088559.4041 | 173575874.0689 | 249949258.6592 | 277721398.5102

## SKID MEDICION
|  |  |  | <1MMPCD | ROTATIVO |  |  |  |  | <1MMPCD | TURBINA |  |  |  |  | <1MMPCD | CORIOLIS |  |  |  |  | 1-3 MMPCD | ROTATIVO |  |  |  |  | 1-3 MMPCD | TURBINA |  |  |  |  | 1-3 MMPCD | CORIOLIS |  |  |  |  | 3-5 MMPCD | ROTATIVO |  |  |  |  | 3-5 MMPCD | TURBINA |  |  |  |  | 3-5 MMPCD | ULTRASONICO |  |  |  |  | 5-15 MMPCD | TURBINA |  |  |  |  | 5-15 MMPCD | ULTRASONIDO |  |  |  |  | 15-50 MMPCD | TURBINA |  |  |  |  | 15-50 MMPCD | ULTRASONIDO |  |  |  |  | 50-100 MMPCD | TURBINA |  |  |  |  | 50-100 MMPCD | ULTRASONIDO
FORMATO ANÁLISIS DE PRECIOS UNITARIOS (APU) | [5 empty] | FORMATO ANÁLISIS DE PRECIOS UNITARIOS (APU) | [5 empty] | FORMATO ANÁLISIS DE PRECIOS UNITARIOS (APU) | [5 empty] | FORMATO ANÁLISIS DE PRECIOS UNITARIOS (APU) | [5 empty] | FORMATO ANÁLISIS DE PRECIOS UNITARIOS (APU) | [5 empty] | FORMATO ANÁLISIS DE PRECIOS UNITARIOS (APU) | [5 empty] | FORMATO ANÁLISIS DE PRECIOS UNITARIOS (APU) | [5 empty] | FORMATO ANÁLISIS DE PRECIOS UNITARIOS (APU) | [5 empty] | FORMATO ANÁLISIS DE PRECIOS UNITARIOS (APU) | [5 empty] | FORMATO ANÁLISIS DE PRECIOS UNITARIOS (APU) | [5 empty] | FORMATO ANÁLISIS DE PRECIOS UNITARIOS (APU) | [5 empty] | FORMATO ANÁLISIS DE PRECIOS UNITARIOS (APU) | [5 empty] | FORMATO ANÁLISIS DE PRECIOS UNITARIOS (APU) | [5 empty] | FORMATO ANÁLISIS DE PRECIOS UNITARIOS (APU) | [5 empty] | FORMATO ANÁLISIS DE PRECIOS UNITARIOS (APU)
ÍTEM : | MEDICION |  |  | UNIDAD : |  | ÍTEM : | MEDICION |  |  | UNIDAD : |  | ÍTEM : | MEDICION |  |  | UNIDAD : |  | ÍTEM : | MEDICION |  |  | UNIDAD : |  | ÍTEM : | MEDICION |  |  | UNIDAD : |  | ÍTEM : | MEDICION |  |  | UNIDAD : |  | ÍTEM : | MEDICION |  |  | UNIDAD : |  | ÍTEM : | MEDICION |  |  | UNIDAD : |  | ÍTEM : | MEDICION |  |  | UNIDAD : |  | ÍTEM : | MEDICION |  |  | UNIDAD : |  | ÍTEM : | MEDICION |  |  | UNIDAD : |  | ÍTEM : | MEDICION |  |  | UNIDAD : |  | ÍTEM : | MEDICION |  |  | UNIDAD : |  | ÍTEM : | MEDICION |  |  | UNIDAD : |  | ÍTEM : | MEDICION |  |  | UNIDAD :
M A T E R I A L E S | [5 empty] | M A T E R I A L E S | [5 empty] | M A T E R I A L E S | [5 empty] | M A T E R I A L E S | [5 empty] | M A T E R I A L E S | [5 empty] | M A T E R I A L E S | [5 empty] | M A T E R I A L E S | [5 empty] | M A T E R I A L E S | [5 empty] | M A T E R I A L E S | [5 empty] | M A T E R I A L E S | [5 empty] | M A T E R I A L E S | [5 empty] | M A T E R I A L E S | [5 empty] | M A T E R I A L E S | [5 empty] | M A T E R I A L E S | [5 empty] | M A T E R I A L E S
DESCRIPCIÓN | CANTIDAD | UNIDAD | VR UNITARIO | VR PARCIAL | VR TOTAL | DESCRIPCIÓN | CANTIDAD | UNIDAD | VR UNITARIO | VR PARCIAL | VR TOTAL | DESCRIPCIÓN | CANTIDAD | UNIDAD | VR UNITARIO | VR PARCIAL | VR TOTAL | DESCRIPCIÓN | CANTIDAD | UNIDAD | VR UNITARIO | VR PARCIAL | VR TOTAL | DESCRIPCIÓN | CANTIDAD | UNIDAD | VR UNITARIO | VR PARCIAL | VR TOTAL | DESCRIPCIÓN | CANTIDAD | UNIDAD | VR UNITARIO | VR PARCIAL | VR TOTAL | DESCRIPCIÓN | CANTIDAD | UNIDAD | VR UNITARIO | VR PARCIAL | VR TOTAL | DESCRIPCIÓN | CANTIDAD | UNIDAD | VR UNITARIO | VR PARCIAL | VR TOTAL | DESCRIPCIÓN | CANTIDAD | UNIDAD | VR UNITARIO | VR PARCIAL | VR TOTAL | DESCRIPCIÓN | CANTIDAD | UNIDAD | VR UNITARIO | VR PARCIAL | VR TOTAL | DESCRIPCIÓN | CANTIDAD | UNIDAD | VR UNITARIO | VR PARCIAL | VR TOTAL | DESCRIPCIÓN | CANTIDAD | UNIDAD | VR UNITARIO | VR PARCIAL | VR TOTAL | DESCRIPCIÓN | CANTIDAD | UNIDAD | VR UNITARIO | VR PARCIAL | VR TOTAL | DESCRIPCIÓN | CANTIDAD | UNIDAD | VR UNITARIO | VR PARCIAL | VR TOTAL | DESCRIPCIÓN | CANTIDAD | UNIDAD | VR UNITARIO | VR PARCIAL | VR TOTAL
TAPON CABEZA HEXAGONAL 3/4" NPT RATING 3000# | 1 | UND. | 4760 | 4760 |  | TAPON CABEZA HEXAGONAL 3/4" NPT RATING 3000# | 1 | UND. | 4760 | 4760 |  | TAPON CABEZA HEXAGONAL 3/4" NPT RATING 3000# | 1 | UND. | 4760 | 4760 |  | TAPON CABEZA HEXAGONAL 3/4" NPT RATING 3000# | 1 | UND. | 4760 | 4760 |  | TAPON CABEZA HEXAGONAL 3/4" NPT RATING 3000# | 1 | UND. | 4760 | 4760 |  | TAPON CABEZA HEXAGONAL 3/4" NPT RATING 3000# | 1 | UND. | 4760 | 4760 |  | TAPON CABEZA HEXAGONAL 3/4" NPT RATING 3000# | 1 | UND. | 4760 | 4760 |  | TAPON CABEZA HEXAGONAL 3/4" NPT RATING 3000# | 1 | UND. | 4760 | 4760 |  | TAPON CABEZA HEXAGONAL 3/4" NPT RATING 3000# | 1 | UND. | 4760 | 4760 |  | TAPON CABEZA HEXAGONAL 3/4" NPT RATING 3000# | 1 | UND. | 4760 | 4760 |  | TAPON CABEZA HEXAGONAL 3/4" NPT RATING 3000# | 1 | UND. | 4760 | 4760 |  | TAPON CABEZA HEXAGONAL 3/4" NPT RATING 3000# | 1 | UND. | 4760 | 4760 |  | TAPON CABEZA HEXAGONAL 3/4" NPT RATING 3000# | 1 | UND. | 4760 | 4760 |  | TAPON CABEZA HEXAGONAL 3/4" NPT RATING 3000# | 1 | UND. | 4760 | 4760 |  | TAPON CABEZA HEXAGONAL 3/4" NPT RATING 3000# | 1 | UND. | 4760 | 4760
TRANSMISOR INDICADOR DE PRESION ESTATICA | 1 | UND. | 2975000 | 2975000 |  | TRANSMISOR INDICADOR DE PRESION ESTATICA | 1 | UND. | 2975000 | 2975000 |  | TRANSMISOR INDICADOR DE PRESION ESTATICA | 1 | UND. | 2975000 | 2975000 |  | TRANSMISOR INDICADOR DE PRESION ESTATICA | 1 | UND. | 2975000 | 2975000 |  | TRANSMISOR INDICADOR DE PRESION ESTATICA | 1 | UND. | 2975000 | 2975000 |  | TRANSMISOR INDICADOR DE PRESION ESTATICA | 1 | UND. | 2975000 | 2975000 |  | TRANSMISOR INDICADOR DE PRESION ESTATICA | 1 | UND. | 2975000 | 2975000 |  | TRANSMISOR INDICADOR DE PRESION ESTATICA | 1 | UND. | 2975000 | 2975000 |  | TRANSMISOR INDICADOR DE PRESION ESTATICA | 1 | UND. | 2975000 | 2975000 |  | TRANSMISOR INDICADOR DE PRESION ESTATICA | 1 | UND. | 2975000 | 2975000 |  | TRANSMISOR INDICADOR DE PRESION ESTATICA | 1 | UND. | 2975000 | 2975000 |  | TRANSMISOR INDICADOR DE PRESION ESTATICA | 1 | UND. | 2975000 | 2975000 |  | TRANSMISOR INDICADOR DE PRESION ESTATICA | 1 | UND. | 2975000 | 2975000 |  | TRANSMISOR INDICADOR DE PRESION ESTATICA | 1 | UND. | 2975000 | 2975000 |  | TRANSMISOR INDICADOR DE PRESION ESTATICA | 1 | UND. | 2975000 | 2975000
CODO ROSCADO 90° 1/2" NPTF x 1/2" NPTF | 1 | UND. | 11900 | 11900 |  | CODO ROSCADO 90° 1/2" NPTF x 1/2" NPTF | 1 | UND. | 11900 | 11900 |  | CODO ROSCADO 90° 1/2" NPTF x 1/2" NPTF | 1 | UND. | 11900 | 11900 |  | CODO ROSCADO 90° 1/2" NPTF x 1/2" NPTF | 1 | UND. | 11900 | 11900 |  | CODO ROSCADO 90° 1/2" NPTF x 1/2" NPTF | 1 | UND. | 11900 | 11900 |  | CODO ROSCADO 90° 1/2" NPTF x 1/2" NPTF | 1 | UND. | 11900 | 11900 |  | CODO ROSCADO 90° 1/2" NPTF x 1/2" NPTF | 1 | UND. | 11900 | 11900 |  | CODO ROSCADO 90° 1/2" NPTF x 1/2" NPTF | 1 | UND. | 11900 | 11900 |  | CODO ROSCADO 90° 1/2" NPTF x 1/2" NPTF | 1 | UND. | 11900 | 11900 |  | CODO ROSCADO 90° 1/2" NPTF x 1/2" NPTF | 1 | UND. | 11900 | 11900 |  | CODO ROSCADO 90° 1/2" NPTF x 1/2" NPTF | 1 | UND. | 11900 | 11900 |  | CODO ROSCADO 90° 1/2" NPTF x 1/2" NPTF | 1 | UND. | 11900 | 11900 |  | CODO ROSCADO 90° 1/2" NPTF x 1/2" NPTF | 1 | UND. | 11900 | 11900 |  | CODO ROSCADO 90° 1/2" NPTF x 1/2" NPTF | 1 | UND. | 11900 | 11900 |  | CODO ROSCADO 90° 1/2" NPTF x 1/2" NPTF | 1 | UND. | 11900 | 11900
TRANSMISOR INDICADOR DE PRESION DIFERENCIAL 60mbar | 1 | UND. | 2975000 | 2975000 |  | TRANSMISOR INDICADOR DE PRESION DIFERENCIAL 60mbar | 1 | UND. | 2975000 | 2975000 |  | TRANSMISOR INDICADOR DE PRESION DIFERENCIAL 60mbar | 1 | UND. | 2975000 | 2975000 |  | TRANSMISOR INDICADOR DE PRESION DIFERENCIAL 60mbar | 1 | UND. | 2975000 | 2975000 |  | TRANSMISOR INDICADOR DE PRESION DIFERENCIAL 60mbar | 1 | UND. | 2975000 | 2975000 |  | TRANSMISOR INDICADOR DE PRESION DIFERENCIAL 60mbar | 1 | UND. | 2975000 | 2975000 |  | TRANSMISOR INDICADOR DE PRESION DIFERENCIAL 60mbar | 1 | UND. | 2975000 | 2975000 |  | TRANSMISOR INDICADOR DE PRESION DIFERENCIAL 60mbar | 1 | UND. | 2975000 | 2975000 |  | TRANSMISOR INDICADOR DE PRESION DIFERENCIAL 60mbar | 1 | UND. | 2975000 | 2975000 |  | TRANSMISOR INDICADOR DE PRESION DIFERENCIAL 60mbar | 1 | UND. | 2975000 | 2975000 |  | TRANSMISOR INDICADOR DE PRESION DIFERENCIAL 60mbar | 1 | UND. | 2975000 | 2975000 |  | TRANSMISOR INDICADOR DE PRESION DIFERENCIAL 60mbar | 1 | UND. | 2975000 | 2975000 |  | TRANSMISOR INDICADOR DE PRESION DIFERENCIAL 60mbar | 1 | UND. | 2975000 | 2975000 |  | TRANSMISOR INDICADOR DE PRESION DIFERENCIAL 60mbar | 1 | UND. | 2975000 | 2975000 |  | TRANSMISOR INDICADOR DE PRESION DIFERENCIAL 60mbar | 1 | UND. | 2975000 | 2975000
3-VALVE MANIFOLD | 1 | UND. | 2142000 | 2142000 |  | 3-VALVE MANIFOLD | 1 | UND. | 2142000 | 2142000 |  | 3-VALVE MANIFOLD | 1 | UND. | 2142000 | 2142000 |  | 3-VALVE MANIFOLD | 1 | UND. | 2142000 | 2142000 |  | 3-VALVE MANIFOLD | 1 | UND. | 2142000 | 2142000 |  | 3-VALVE MANIFOLD | 1 | UND. | 2142000 | 2142000 |  | 3-VALVE MANIFOLD | 1 | UND. | 2142000 | 2142000 |  | 3-VALVE MANIFOLD | 1 | UND. | 2142000 | 2142000 |  | 3-VALVE MANIFOLD | 1 | UND. | 2142000 | 2142000 |  | 3-VALVE MANIFOLD | 1 | UND. | 2142000 | 2142000 |  | 3-VALVE MANIFOLD | 1 | UND. | 2142000 | 2142000 |  | 3-VALVE MANIFOLD | 1 | UND. | 2142000 | 2142000 |  | 3-VALVE MANIFOLD | 1 | UND. | 2142000 | 2142000 |  | 3-VALVE MANIFOLD | 1 | UND. | 2142000 | 2142000 |  | 3-VALVE MANIFOLD | 1 | UND. | 2142000 | 2142000
TRANSMISOR DE TEMPERATURA | 1 | UND. | 273700 | 273700 |  | TRANSMISOR DE TEMPERATURA | 1 | UND. | 273700 | 273700 |  | TRANSMISOR DE TEMPERATURA | 1 | UND. | 273700 | 273700 |  | TRANSMISOR DE TEMPERATURA | 1 | UND. | 273700 | 273700 |  | TRANSMISOR DE TEMPERATURA | 1 | UND. | 273700 | 273700 |  | TRANSMISOR DE TEMPERATURA | 1 | UND. | 273700 | 273700 |  | TRANSMISOR DE TEMPERATURA | 1 | UND. | 273700 | 273700 |  | TRANSMISOR DE TEMPERATURA | 1 | UND. | 273700 | 273700 |  | TRANSMISOR DE TEMPERATURA | 1 | UND. | 273700 | 273700 |  | TRANSMISOR DE TEMPERATURA | 1 | UND. | 273700 | 273700 |  | TRANSMISOR DE TEMPERATURA | 1 | UND. | 273700 | 273700 |  | TRANSMISOR DE TEMPERATURA | 1 | UND. | 273700 | 273700 |  | TRANSMISOR DE TEMPERATURA | 1 | UND. | 273700 | 273700 |  | TRANSMISOR DE TEMPERATURA | 1 | UND. | 273700 | 273700 |  | TRANSMISOR DE TEMPERATURA | 1 | UND. | 273700 | 273700
TRANSMISOR INDICADOR DE PRESION ESTATICA | 1 | UND. | 2975000 | 2975000 |  | TRANSMISOR INDICADOR DE PRESION ESTATICA | 1 | UND. | 2975000 | 2975000 |  | TRANSMISOR INDICADOR DE PRESION ESTATICA | 1 | UND. | 2975000 | 2975000 |  | TRANSMISOR INDICADOR DE PRESION ESTATICA | 1 | UND. | 2975000 | 2975000 |  | TRANSMISOR INDICADOR DE PRESION ESTATICA | 1 | UND. | 2975000 | 2975000 |  | TRANSMISOR INDICADOR DE PRESION ESTATICA | 1 | UND. | 2975000 | 2975000 |  | TRANSMISOR INDICADOR DE PRESION ESTATICA | 1 | UND. | 2975000 | 2975000 |  | TRANSMISOR INDICADOR DE PRESION ESTATICA | 1 | UND. | 2975000 | 2975000 |  | TRANSMISOR INDICADOR DE PRESION ESTATICA | 1 | UND. | 2975000 | 2975000 |  | TRANSMISOR INDICADOR DE PRESION ESTATICA | 1 | UND. | 2975000 | 2975000 |  | TRANSMISOR INDICADOR DE PRESION ESTATICA | 1 | UND. | 2975000 | 2975000 |  | TRANSMISOR INDICADOR DE PRESION ESTATICA | 1 | UND. | 2975000 | 2975000 |  | TRANSMISOR INDICADOR DE PRESION ESTATICA | 1 | UND. | 2975000 | 2975000 |  | TRANSMISOR INDICADOR DE PRESION ESTATICA | 1 | UND. | 2975000 | 2975000 |  | TRANSMISOR INDICADOR DE PRESION ESTATICA | 1 | UND. | 2975000 | 2975000
2-VALVE MANIFOLD | 1 | UND. | 1428000 | 1428000 |  | 2-VALVE MANIFOLD | 1 | UND. | 1428000 | 1428000 |  | 2-VALVE MANIFOLD | 1 | UND. | 1428000 | 1428000 |  | 2-VALVE MANIFOLD | 1 | UND. | 1428000 | 1428000 |  | 2-VALVE MANIFOLD | 1 | UND. | 1428000 | 1428000 |  | 2-VALVE MANIFOLD | 1 | UND. | 1428000 | 1428000 |  | 2-VALVE MANIFOLD | 1 | UND. | 1428000 | 1428000 |  | 2-VALVE MANIFOLD | 1 | UND. | 1428000 | 1428000 |  | 2-VALVE MANIFOLD | 1 | UND. | 1428000 | 1428000 |  | 2-VALVE MANIFOLD | 1 | UND. | 1428000 | 1428000 |  | 2-VALVE MANIFOLD | 1 | UND. | 1428000 | 1428000 |  | 2-VALVE MANIFOLD | 1 | UND. | 1428000 | 1428000 |  | 2-VALVE MANIFOLD | 1 | UND. | 1428000 | 1428000 |  | 2-VALVE MANIFOLD | 1 | UND. | 1428000 | 1428000 |  | 2-VALVE MANIFOLD | 1 | UND. | 1428000 | 1428000
HALF COUPLING 1/2" NPT RATING 3000# | 1 | UND. | 29750 | 29750 |  | HALF COUPLING 1/2" NPT RATING 3000# | 1 | UND. | 29750 | 29750 |  | HALF COUPLING 1/2" NPT RATING 3000# | 1 | UND. | 29750 | 29750 |  | HALF COUPLING 1/2" NPT RATING 3000# | 1 | UND. | 29750 | 29750 |  | HALF COUPLING 1/2" NPT RATING 3000# | 1 | UND. | 29750 | 29750 |  | HALF COUPLING 1/2" NPT RATING 3000# | 1 | UND. | 29750 | 29750 |  | HALF COUPLING 1/2" NPT RATING 3000# | 1 | UND. | 29750 | 29750 |  | HALF COUPLING 1/2" NPT RATING 3000# | 1 | UND. | 29750 | 29750 |  | HALF COUPLING 1/2" NPT RATING 3000# | 1 | UND. | 29750 | 29750 |  | HALF COUPLING 1/2" NPT RATING 3000# | 1 | UND. | 29750 | 29750 |  | HALF COUPLING 1/2" NPT RATING 3000# | 1 | UND. | 29750 | 29750 |  | HALF COUPLING 1/2" NPT RATING 3000# | 1 | UND. | 29750 | 29750 |  | HALF COUPLING 1/2" NPT RATING 3000# | 1 | UND. | 29750 | 29750 |  | HALF COUPLING 1/2" NPT RATING 3000# | 1 | UND. | 29750 | 29750 |  | HALF COUPLING 1/2" NPT RATING 3000# | 1 | UND. | 29750 | 29750
TEE 1" X 1" ROSCADA 1/2" NPTF | 1 | UND. | 17850 | 17850 |  | TEE 1" X 1" ROSCADA 1/2" NPTF | 1 | UND. | 17850 | 17850 |  | TEE 1" X 1" ROSCADA 1/2" NPTF | 1 | UND. | 17850 | 17850 |  | TEE 1" X 1" ROSCADA 1/2" NPTF | 1 | UND. | 17850 | 17850 |  | TEE 1" X 1" ROSCADA 1/2" NPTF | 1 | UND. | 17850 | 17850 |  | TEE 1" X 1" ROSCADA 1/2" NPTF | 1 | UND. | 17850 | 17850 |  | TEE 1" X 1" ROSCADA 1/2" NPTF | 1 | UND. | 17850 | 17850 |  | TEE 1" X 1" ROSCADA 1/2" NPTF | 1 | UND. | 17850 | 17850 |  | TEE 1" X 1" ROSCADA 1/2" NPTF | 1 | UND. | 17850 | 17850 |  | TEE 1" X 1" ROSCADA 1/2" NPTF | 1 | UND. | 17850 | 17850 |  | TEE 1" X 1" ROSCADA 1/2" NPTF | 1 | UND. | 17850 | 17850 |  | TEE 1" X 1" ROSCADA 1/2" NPTF | 1 | UND. | 17850 | 17850 |  | TEE 1" X 1" ROSCADA 1/2" NPTF | 1 | UND. | 17850 | 17850 |  | TEE 1" X 1" ROSCADA 1/2" NPTF | 1 | UND. | 17850 | 17850 |  | TEE 1" X 1" ROSCADA 1/2" NPTF | 1 | UND. | 17850 | 17850
SENSOR DE TEMPERATURA | 1 | UND. | 892500 | 892500 |  | SENSOR DE TEMPERATURA | 1 | UND. | 892500 | 892500 |  | SENSOR DE TEMPERATURA | 1 | UND. | 892500 | 892500 |  | SENSOR DE TEMPERATURA | 1 | UND. | 892500 | 892500 |  | SENSOR DE TEMPERATURA | 1 | UND. | 892500 | 892500 |  | SENSOR DE TEMPERATURA | 1 | UND. | 892500 | 892500 |  | SENSOR DE TEMPERATURA | 1 | UND. | 892500 | 892500 |  | SENSOR DE TEMPERATURA | 1 | UND. | 892500 | 892500 |  | SENSOR DE TEMPERATURA | 1 | UND. | 892500 | 892500 |  | SENSOR DE TEMPERATURA | 1 | UND. | 892500 | 892500 |  | SENSOR DE TEMPERATURA | 1 | UND. | 892500 | 892500 |  | SENSOR DE TEMPERATURA | 1 | UND. | 892500 | 892500 |  | SENSOR DE TEMPERATURA | 1 | UND. | 892500 | 892500 |  | SENSOR DE TEMPERATURA | 1 | UND. | 892500 | 892500 |  | SENSOR DE TEMPERATURA | 1 | UND. | 892500 | 892500
TERMOPOZO | 1 | UND. | 178500 | 178500 |  | TERMOPOZO | 1 | UND. | 178500 | 178500 |  | TERMOPOZO | 1 | UND. | 178500 | 178500 |  | TERMOPOZO | 1 | UND. | 178500 | 178500 |  | TERMOPOZO | 1 | UND. | 178500 | 178500 |  | TERMOPOZO | 1 | UND. | 178500 | 178500 |  | TERMOPOZO | 1 | UND. | 178500 | 178500 |  | TERMOPOZO | 1 | UND. | 178500 | 178500 |  | TERMOPOZO | 1 | UND. | 178500 | 178500 |  | TERMOPOZO | 1 | UND. | 178500 | 178500 |  | TERMOPOZO | 1 | UND. | 178500 | 178500 |  | TERMOPOZO | 1 | UND. | 178500 | 178500 |  | TERMOPOZO | 1 | UND. | 178500 | 178500 |  | TERMOPOZO | 1 | UND. | 178500 | 178500 |  | TERMOPOZO | 1 | UND. | 178500 | 178500
REDUCCIÓN BUSHING 1" x 3/4" | 1 | UND. | 17850 | 17850 |  | REDUCCIÓN BUSHING 1" x 3/4" | 1 | UND. | 17850 | 17850 |  | REDUCCIÓN BUSHING 1" x 3/4" | 1 | UND. | 17850 | 17850 |  | REDUCCIÓN BUSHING 1" x 3/4" | 1 | UND. | 17850 | 17850 |  | REDUCCIÓN BUSHING 1" x 3/4" | 1 | UND. | 17850 | 17850 |  | REDUCCIÓN BUSHING 1" x 3/4" | 1 | UND. | 17850 | 17850 |  | REDUCCIÓN BUSHING 1" x 3/4" | 1 | UND. | 17850 | 17850 |  | REDUCCIÓN BUSHING 1" x 3/4" | 1 | UND. | 17850 | 17850 |  | REDUCCIÓN BUSHING 1" x 3/4" | 1 | UND. | 17850 | 17850 |  | REDUCCIÓN BUSHING 1" x 3/4" | 1 | UND. | 17850 | 17850 |  | REDUCCIÓN BUSHING 1" x 3/4" | 1 | UND. | 17850 | 17850 |  | REDUCCIÓN BUSHING 1" x 3/4" | 1 | UND. | 17850 | 17850 |  | REDUCCIÓN BUSHING 1" x 3/4" | 1 | UND. | 17850 | 17850 |  | REDUCCIÓN BUSHING 1" x 3/4" | 1 | UND. | 17850 | 17850 |  | REDUCCIÓN BUSHING 1" x 3/4" | 1 | UND. | 17850 | 17850
TAPON CABEZA HEXAGONAL 1" NPT RATING 3000# | 1 | UND. | 4760 | 4760 |  | TAPON CABEZA HEXAGONAL 1" NPT RATING 3000# | 1 | UND. | 4760 | 4760 |  | TAPON CABEZA HEXAGONAL 1" NPT RATING 3000# | 1 | UND. | 4760 | 4760 |  | TAPON CABEZA HEXAGONAL 1" NPT RATING 3000# | 1 | UND. | 4760 | 4760 |  | TAPON CABEZA HEXAGONAL 1" NPT RATING 3000# | 1 | UND. | 4760 | 4760 |  | TAPON CABEZA HEXAGONAL 1" NPT RATING 3000# | 1 | UND. | 4760 | 4760 |  | TAPON CABEZA HEXAGONAL 1" NPT RATING 3000# | 1 | UND. | 4760 | 4760 |  | TAPON CABEZA HEXAGONAL 1" NPT RATING 3000# | 1 | UND. | 4760 | 4760 |  | TAPON CABEZA HEXAGONAL 1" NPT RATING 3000# | 1 | UND. | 4760 | 4760 |  | TAPON CABEZA HEXAGONAL 1" NPT RATING 3000# | 1 | UND. | 4760 | 4760 |  | TAPON CABEZA HEXAGONAL 1" NPT RATING 3000# | 1 | UND. | 4760 | 4760 |  | TAPON CABEZA HEXAGONAL 1" NPT RATING 3000# | 1 | UND. | 4760 | 4760 |  | TAPON CABEZA HEXAGONAL 1" NPT RATING 3000# | 1 | UND. | 4760 | 4760 |  | TAPON CABEZA HEXAGONAL 1" NPT RATING 3000# | 1 | UND. | 4760 | 4760 |  | TAPON CABEZA HEXAGONAL 1" NPT RATING 3000# | 1 | UND. | 4760 | 4760
VALVULA DE BOLA 1" | 1 | UND. | 773500 | 773500 |  | VALVULA DE BOLA 1" | 1 | UND. | 773500 | 773500 |  | VALVULA DE BOLA 1" | 1 | UND. | 773500 | 773500 |  | VALVULA DE BOLA 1" | 1 | UND. | 773500 | 773500 |  | VALVULA DE BOLA 1" | 1 | UND. | 773500 | 773500 |  | VALVULA DE BOLA 1" | 1 | UND. | 773500 | 773500 |  | VALVULA DE BOLA 1" | 1 | UND. | 773500 | 773500 |  | VALVULA DE BOLA 1" | 1 | UND. | 773500 | 773500 |  | VALVULA DE BOLA 1" | 1 | UND. | 773500 | 773500 |  | VALVULA DE BOLA 1" | 1 | UND. | 773500 | 773500 |  | VALVULA DE BOLA 1" | 1 | UND. | 773500 | 773500 |  | VALVULA DE BOLA 1" | 1 | UND. | 773500 | 773500 |  | VALVULA DE BOLA 1" | 1 | UND. | 773500 | 773500 |  | VALVULA DE BOLA 1" | 1 | UND. | 773500 | 773500 |  | VALVULA DE BOLA 1" | 1 | UND. | 773500 | 773500
NIPLE ROSCADO 1" X 3" NPT | 1 | UND. | 41650 | 41650 |  | NIPLE ROSCADO 1" X 3" NPT | 1 | UND. | 41650 | 41650 |  | NIPLE ROSCADO 1" X 3" NPT | 1 | UND. | 41650 | 41650 |  | NIPLE ROSCADO 1" X 3" NPT | 1 | UND. | 41650 | 41650 |  | NIPLE ROSCADO 1" X 3" NPT | 1 | UND. | 41650 | 41650 |  | NIPLE ROSCADO 1" X 3" NPT | 1 | UND. | 41650 | 41650 |  | NIPLE ROSCADO 1" X 3" NPT | 1 | UND. | 41650 | 41650 |  | NIPLE ROSCADO 1" X 3" NPT | 1 | UND. | 41650 | 41650 |  | NIPLE ROSCADO 1" X 3" NPT | 1 | UND. | 41650 | 41650 |  | NIPLE ROSCADO 1" X 3" NPT | 1 | UND. | 41650 | 41650 |  | NIPLE ROSCADO 1" X 3" NPT | 1 | UND. | 41650 | 41650 |  | NIPLE ROSCADO 1" X 3" NPT | 1 | UND. | 41650 | 41650 |  | NIPLE ROSCADO 1" X 3" NPT | 1 | UND. | 41650 | 41650 |  | NIPLE ROSCADO 1" X 3" NPT | 1 | UND. | 41650 | 41650 |  | NIPLE ROSCADO 1" X 3" NPT | 1 | UND. | 41650 | 41650
HALF COUPLING 1" NPT RATING 3000# | 3 | UND. | 29750 | 89250 |  | HALF COUPLING 1" NPT RATING 3000# | 3 | UND. | 29750 | 89250 |  | HALF COUPLING 1" NPT RATING 3000# | 3 | UND. | 29750 | 89250 |  | HALF COUPLING 1" NPT RATING 3000# | 3 | UND. | 29750 | 89250 |  | HALF COUPLING 1" NPT RATING 3000# | 3 | UND. | 29750 | 89250 |  | HALF COUPLING 1" NPT RATING 3000# | 3 | UND. | 29750 | 89250 |  | HALF COUPLING 1" NPT RATING 3000# | 3 | UND. | 29750 | 89250 |  | HALF COUPLING 1" NPT RATING 3000# | 3 | UND. | 29750 | 89250 |  | HALF COUPLING 1" NPT RATING 3000# | 3 | UND. | 29750 | 89250 |  | HALF COUPLING 1" NPT RATING 3000# | 3 | UND. | 29750 | 89250 |  | HALF COUPLING 1" NPT RATING 3000# | 3 | UND. | 29750 | 89250 |  | HALF COUPLING 1" NPT RATING 3000# | 3 | UND. | 29750 | 89250 |  | HALF COUPLING 1" NPT RATING 3000# | 3 | UND. | 29750 | 89250 |  | HALF COUPLING 1" NPT RATING 3000# | 3 | UND. | 29750 | 89250 |  | HALF COUPLING 1" NPT RATING 3000# | 3 | UND. | 29750 | 89250
TAPON CABEZA HEXAGONAL 1/2" NPT RATING 3000# | 7 | UND. | 4760 | 33320 |  | TAPON CABEZA HEXAGONAL 1/2" NPT RATING 3000# | 7 | UND. | 4760 | 33320 |  | TAPON CABEZA HEXAGONAL 1/2" NPT RATING 3000# | 7 | UND. | 4760 | 33320 |  | TAPON CABEZA HEXAGONAL 1/2" NPT RATING 3000# | 7 | UND. | 4760 | 33320 |  | TAPON CABEZA HEXAGONAL 1/2" NPT RATING 3000# | 7 | UND. | 4760 | 33320 |  | TAPON CABEZA HEXAGONAL 1/2" NPT RATING 3000# | 7 | UND. | 4760 | 33320 |  | TAPON CABEZA HEXAGONAL 1/2" NPT RATING 3000# | 7 | UND. | 4760 | 33320 |  | TAPON CABEZA HEXAGONAL 1/2" NPT RATING 3000# | 7 | UND. | 4760 | 33320 |  | TAPON CABEZA HEXAGONAL 1/2" NPT RATING 3000# | 7 | UND. | 4760 | 33320 |  | TAPON CABEZA HEXAGONAL 1/2" NPT RATING 3000# | 7 | UND. | 4760 | 33320 |  | TAPON CABEZA HEXAGONAL 1/2" NPT RATING 3000# | 7 | UND. | 4760 | 33320 |  | TAPON CABEZA HEXAGONAL 1/2" NPT RATING 3000# | 7 | UND. | 4760 | 33320 |  | TAPON CABEZA HEXAGONAL 1/2" NPT RATING 3000# | 7 | UND. | 4760 | 33320 |  | TAPON CABEZA HEXAGONAL 1/2" NPT RATING 3000# | 7 | UND. | 4760 | 33320 |  | TAPON CABEZA HEXAGONAL 1/2" NPT RATING 3000# | 7 | UND. | 4760 | 33320
VALVULA DE AGUJA 1/2" | 2 | UND. | 595000 | 1190000 |  | VALVULA DE AGUJA 1/2" | 2 | UND. | 595000 | 1190000 |  | VALVULA DE AGUJA 1/2" | 2 | UND. | 595000 | 1190000 |  | VALVULA DE AGUJA 1/2" | 2 | UND. | 595000 | 1190000 |  | VALVULA DE AGUJA 1/2" | 4 | UND. | 595000 | 2380000 |  | VALVULA DE AGUJA 1/2" | 4 | UND. | 595000 | 2380000 |  | VALVULA DE AGUJA 1/2" | 4 | UND. | 595000 | 2380000 |  | VALVULA DE AGUJA 1/2" | 4 | UND. | 595000 | 2380000 |  | VALVULA DE AGUJA 1/2" | 4 | UND. | 595000 | 2380000 |  | VALVULA DE AGUJA 1/2" | 4 | UND. | 595000 | 2380000 |  | VALVULA DE AGUJA 1/2" | 4 | UND. | 595000 | 2380000 |  | VALVULA DE AGUJA 1/2" | 4 | UND. | 595000 | 2380000 |  | VALVULA DE AGUJA 1/2" | 4 | UND. | 595000 | 2380000 |  | VALVULA DE AGUJA 1/2" | 4 | UND. | 595000 | 2380000 |  | VALVULA DE AGUJA 1/2" | 4 | UND. | 595000 | 2380000
VALVULA DE BOLA 1/2"" | 3 | UND. | 476000 | 1428000 |  | VALVULA DE BOLA 1/2"" | 3 | UND. | 476000 | 1428000 |  | VALVULA DE BOLA 1/2"" | 3 | UND. | 476000 | 1428000 |  | VALVULA DE BOLA 1/2"" | 3 | UND. | 476000 | 1428000 |  | VALVULA DE BOLA 1/2"" | 3 | UND. | 476000 | 1428000 |  | VALVULA DE BOLA 1/2"" | 3 | UND. | 476000 | 1428000 |  | VALVULA DE BOLA 1/2"" | 3 | UND. | 476000 | 1428000 |  | VALVULA DE BOLA 1/2"" | 3 | UND. | 476000 | 1428000 |  | VALVULA DE BOLA 1/2"" | 3 | UND. | 476000 | 1428000 |  | VALVULA DE BOLA 1/2"" | 3 | UND. | 476000 | 1428000 |  | VALVULA DE BOLA 1/2"" | 3 | UND. | 476000 | 1428000 |  | VALVULA DE BOLA 1/2"" | 3 | UND. | 476000 | 1428000 |  | VALVULA DE BOLA 1/2"" | 3 | UND. | 476000 | 1428000 |  | VALVULA DE BOLA 1/2"" | 3 | UND. | 476000 | 1428000 |  | VALVULA DE BOLA 1/2"" | 3 | UND. | 476000 | 1428000
NIPLE ROSCADO 1/2" X 3" NPT | 4 | UND. | 35700 | 142800 |  | NIPLE ROSCADO 1/2" X 3" NPT | 4 | UND. | 35700 | 142800 |  | NIPLE ROSCADO 1/2" X 3" NPT | 4 | UND. | 35700 | 142800 |  | NIPLE ROSCADO 1/2" X 3" NPT | 4 | UND. | 35700 | 142800 |  | NIPLE ROSCADO 1/2" X 3" NPT | 4 | UND. | 35700 | 142800 |  | NIPLE ROSCADO 1/2" X 3" NPT | 4 | UND. | 35700 | 142800 |  | NIPLE ROSCADO 1/2" X 3" NPT | 4 | UND. | 35700 | 142800 |  | NIPLE ROSCADO 1/2" X 3" NPT | 4 | UND. | 35700 | 142800 |  | NIPLE ROSCADO 1/2" X 3" NPT | 4 | UND. | 35700 | 142800 |  | NIPLE ROSCADO 1/2" X 3" NPT | 4 | UND. | 35700 | 142800 |  | NIPLE ROSCADO 1/2" X 3" NPT | 4 | UND. | 35700 | 142800 |  | NIPLE ROSCADO 1/2" X 3" NPT | 4 | UND. | 35700 | 142800 |  | NIPLE ROSCADO 1/2" X 3" NPT | 4 | UND. | 35700 | 142800 |  | NIPLE ROSCADO 1/2" X 3" NPT | 4 | UND. | 35700 | 142800 |  | NIPLE ROSCADO 1/2" X 3" NPT | 4 | UND. | 35700 | 142800
REDUCCIÓN BUSHING 3/4" x 1/2" | 5 | UND. | 15470 | 77350 |  | REDUCCIÓN BUSHING 3/4" x 1/2" | 5 | UND. | 15470 | 77350 |  | REDUCCIÓN BUSHING 3/4" x 1/2" | 5 | UND. | 15470 | 77350 |  | REDUCCIÓN BUSHING 3/4" x 1/2" | 5 | UND. | 15470 | 77350 |  | REDUCCIÓN BUSHING 3/4" x 1/2" | 5 | UND. | 15470 | 77350 |  | REDUCCIÓN BUSHING 3/4" x 1/2" | 5 | UND. | 15470 | 77350 |  | REDUCCIÓN BUSHING 3/4" x 1/2" | 5 | UND. | 15470 | 77350 |  | REDUCCIÓN BUSHING 3/4" x 1/2" | 5 | UND. | 15470 | 77350 |  | REDUCCIÓN BUSHING 3/4" x 1/2" | 5 | UND. | 15470 | 77350 |  | REDUCCIÓN BUSHING 3/4" x 1/2" | 5 | UND. | 15470 | 77350 |  | REDUCCIÓN BUSHING 3/4" x 1/2" | 5 | UND. | 15470 | 77350 |  | REDUCCIÓN BUSHING 3/4" x 1/2" | 5 | UND. | 15470 | 77350 |  | REDUCCIÓN BUSHING 3/4" x 1/2" | 5 | UND. | 15470 | 77350 |  | REDUCCIÓN BUSHING 3/4" x 1/2" | 5 | UND. | 15470 | 77350 |  | REDUCCIÓN BUSHING 3/4" x 1/2" | 5 | UND. | 15470 | 77350
HALF COUPLING 3/4" NPT RATING 3000# | 6 | UND. | 29750 | 178500 |  | HALF COUPLING 3/4" NPT RATING 3000# | 6 | UND. | 29750 | 178500 |  | HALF COUPLING 3/4" NPT RATING 3000# | 6 | UND. | 29750 | 178500 |  | HALF COUPLING 3/4" NPT RATING 3000# | 6 | UND. | 29750 | 178500 |  | HALF COUPLING 3/4" NPT RATING 3000# | 6 | UND. | 29750 | 178500 |  | HALF COUPLING 3/4" NPT RATING 3000# | 6 | UND. | 29750 | 178500 |  | HALF COUPLING 3/4" NPT RATING 3000# | 6 | UND. | 29750 | 178500 |  | HALF COUPLING 3/4" NPT RATING 3000# | 6 | UND. | 29750 | 178500 |  | HALF COUPLING 3/4" NPT RATING 3000# | 6 | UND. | 29750 | 178500 |  | HALF COUPLING 3/4" NPT RATING 3000# | 6 | UND. | 29750 | 178500 |  | HALF COUPLING 3/4" NPT RATING 3000# | 6 | UND. | 29750 | 178500 |  | HALF COUPLING 3/4" NPT RATING 3000# | 6 | UND. | 29750 | 178500 |  | HALF COUPLING 3/4" NPT RATING 3000# | 6 | UND. | 29750 | 178500 |  | HALF COUPLING 3/4" NPT RATING 3000# | 6 | UND. | 29750 | 178500 |  | HALF COUPLING 3/4" NPT RATING 3000# | 6 | UND. | 29750 | 178500
TUBERIA AC SCH 40 TRINORMA 8" | 0 | m | 241826.3872 | 0 |  | TUBERIA AC SCH 40 TRINORMA 8" | 0 | m | 241826.3872 | 0 |  | TUBERIA AC SCH 40 TRINORMA 8" | 0 | m | 241826.3872 | 0 |  | TUBERIA AC SCH 40 TRINORMA 8" | 0 | m | 241826.3872 | 0 |  | TUBERIA AC SCH 40 TRINORMA 8" | 0 | m | 241826.3872 | 0 |  | TUBERIA AC SCH 40 TRINORMA 8" | 0 | m | 241826.3872 | 0 |  | TUBERIA AC SCH 40 TRINORMA 8" | 0 | m | 241826.3872 | 0 |  | TUBERIA AC SCH 40 TRINORMA 8" | 0 | m | 241826.3872 | 0 |  | TUBERIA AC SCH 40 TRINORMA 8" | 0 | m | 241826.3872 | 0 |  | TUBERIA AC SCH 40 TRINORMA 4" | 7.75 | m | 109506.2885 | 848674 |  | TUBERIA AC SCH 40 TRINORMA 4" | 7.75 | m | 109506.2885 | 848674 |  | TUBERIA AC SCH 40 TRINORMA 8" | 7.75 | m | 241826.3872 | 1874155 |  | TUBERIA AC SCH 40 TRINORMA 8" | 7.75 | m | 241826.3872 | 1874155 |  | TUBERIA AC SCH 40 TRINORMA 8" | 7.75 | m | 241826.3872 | 1874155 |  | TUBERIA AC SCH 40 TRINORMA 8" | 7.75 | m | 241826.3872 | 1874155
TUBERIA AC SCH 40 TRINORMA 3" | 6 | m | 91255.2404 | 547531 |  | TUBERIA AC SCH 40 TRINORMA 3" | 6 | m | 91255.2404 | 547531 |  | TUBERIA AC SCH 40 TRINORMA 3" | 6 | m | 91255.2404 | 547531 |  | TUBERIA AC SCH 40 TRINORMA 3" | 6 | m | 91255.2404 | 547531 |  | TUBERIA AC SCH 40 TRINORMA 3" | 6 | m | 91255.2404 | 547531 |  | TUBERIA AC SCH 40 TRINORMA 3" | 6 | m | 91255.2404 | 547531 |  | TUBERIA AC SCH 40 TRINORMA 3" | 6 | m | 91255.2404 | 547531 |  | TUBERIA AC SCH 40 TRINORMA 3" | 6 | m | 91255.2404 | 547531 |  | TUBERIA AC SCH 40 TRINORMA 3" | 6 | m | 91255.2404 | 547531 |  | TUBERIA AC SCH 40 TRINORMA 6" | 10.75 | m | 187073.2429 | 2011037 |  | TUBERIA AC SCH 40 TRINORMA 6" | 10.75 | m | 187073.2429 | 2011037 |  | TUBERIA AC SCH 40 TRINORMA 6" | 10.75 | m | 187073.2429 | 2011037 |  | TUBERIA AC SCH 40 TRINORMA 6" | 10.75 | m | 187073.2429 | 2011037 |  | TUBERIA AC SCH 40 TRINORMA 6" | 10.75 | m | 187073.2429 | 2011037 |  | TUBERIA AC SCH 40 TRINORMA 6" | 10.75 | m | 187073.2429 | 2011037
TEE RECTA 12 X 12" BW | 0 | UND. | 2737000 | 0 |  | TEE RECTA 12 X 12" BW | 0 | UND. | 2737000 | 0 |  | TEE RECTA 12 X 12" BW | 0 | UND. | 2737000 | 0 |  | TEE RECTA 12 X 12" BW | 0 | UND. | 2737000 | 0 |  | TEE RECTA 12 X 12" BW | 0 | UND. | 2737000 | 0 |  | TEE RECTA 12 X 12" BW | 0 | UND. | 2737000 | 0 |  | TEE RECTA 12 X 12" BW | 0 | UND. | 2737000 | 0 |  | TEE RECTA 12 X 12" BW | 0 | UND. | 2737000 | 0 |  | TEE RECTA 12 X 12" BW | 0 | UND. | 2737000 | 0 |  | TEE RECTA 12 X 12" BW | 0 | UND. | 2737000 | 0 |  | TEE RECTA 12 X 12" BW | 0 | UND. | 2737000 | 0 |  | TEE RECTA 12 X 12" BW | 0 | UND. | 2737000 | 0 |  | TEE RECTA 12 X 12" BW | 0 | UND. | 2737000 | 0 |  | TEE RECTA 12 X 12" BW | 0 | UND. | 2737000 | 0 |  | TEE RECTA 12 X 12" BW | 0 | UND. | 2737000 | 0
TEE RECTA 10 X 10" BW | 0 | UND. | 2380000 | 0 |  | TEE RECTA 10 X 10" BW | 0 | UND. | 2380000 | 0 |  | TEE RECTA 10 X 10" BW | 0 | UND. | 2380000 | 0 |  | TEE RECTA 10 X 10" BW | 0 | UND. | 2380000 | 0 |  | TEE RECTA 10 X 10" BW | 0 | UND. | 2380000 | 0 |  | TEE RECTA 10 X 10" BW | 0 | UND. | 2380000 | 0 |  | TEE RECTA 10 X 10" BW | 0 | UND. | 2380000 | 0 |  | TEE RECTA 10 X 10" BW | 0 | UND. | 2380000 | 0 |  | TEE RECTA 10 X 10" BW | 0 | UND. | 2380000 | 0 |  | TEE RECTA 10 X 10" BW | 0 | UND. | 2380000 | 0 |  | TEE RECTA 10 X 10" BW | 0 | UND. | 2380000 | 0 |  | TEE RECTA 10 X 10" BW | 0 | UND. | 2380000 | 0 |  | TEE RECTA 10 X 10" BW | 0 | UND. | 2380000 | 0 |  | TEE RECTA 10 X 10" BW | 0 | UND. | 2380000 | 0 |  | TEE RECTA 10 X 10" BW | 0 | UND. | 2380000 | 0
TEE REDUCIDA 10" x 6" BW | 0 | UND. | 2380000 | 0 |  | TEE REDUCIDA 10" x 6" BW | 0 | UND. | 2380000 | 0 |  | TEE REDUCIDA 10" x 6" BW | 0 | UND. | 2380000 | 0 |  | TEE REDUCIDA 10" x 6" BW | 0 | UND. | 2380000 | 0 |  | TEE REDUCIDA 10" x 6" BW | 0 | UND. | 2380000 | 0 |  | TEE REDUCIDA 10" x 6" BW | 0 | UND. | 2380000 | 0 |  | TEE REDUCIDA 10" x 6" BW | 0 | UND. | 2380000 | 0 |  | TEE REDUCIDA 10" x 6" BW | 0 | UND. | 2380000 | 0 |  | TEE REDUCIDA 10" x 6" BW | 0 | UND. | 2380000 | 0 |  | TEE REDUCIDA 10" x 6" BW | 0 | UND. | 2380000 | 0 |  | TEE REDUCIDA 10" x 6" BW | 0 | UND. | 2380000 | 0 |  | TEE REDUCIDA 10" x 6" BW | 0 | UND. | 2380000 | 0 |  | TEE REDUCIDA 10" x 6" BW | 0 | UND. | 2380000 | 0 |  | TEE REDUCIDA 10" x 6" BW | 0 | UND. | 2380000 | 0 |  | TEE REDUCIDA 10" x 6" BW | 0 | UND. | 2380000 | 0
CODO 12" x 90° LR SCH STD | 0 | UND. | 1785000 | 0 |  | CODO 12" x 90° LR SCH STD | 0 | UND. | 1785000 | 0 |  | CODO 12" x 90° LR SCH STD | 0 | UND. | 1785000 | 0 |  | CODO 12" x 90° LR SCH STD | 0 | UND. | 1785000 | 0 |  | CODO 12" x 90° LR SCH STD | 0 | UND. | 1785000 | 0 |  | CODO 12" x 90° LR SCH STD | 0 | UND. | 1785000 | 0 |  | CODO 12" x 90° LR SCH STD | 0 | UND. | 1785000 | 0 |  | CODO 12" x 90° LR SCH STD | 0 | UND. | 1785000 | 0 |  | CODO 12" x 90° LR SCH STD | 0 | UND. | 1785000 | 0 |  | CODO 12" x 90° LR SCH STD | 0 | UND. | 1785000 | 0 |  | CODO 12" x 90° LR SCH STD | 0 | UND. | 1785000 | 0 |  | CODO 12" x 90° LR SCH STD | 0 | UND. | 1785000 | 0 |  | CODO 12" x 90° LR SCH STD | 0 | UND. | 1785000 | 0 |  | CODO 12" x 90° LR SCH STD | 0 | UND. | 1785000 | 0 |  | CODO 12" x 90° LR SCH STD | 0 | UND. | 1785000 | 0
CODO 10" x 90° LR SCH STD | 0 | UND. | 1428000 | 0 |  | CODO 10" x 90° LR SCH STD | 0 | UND. | 1428000 | 0 |  | CODO 10" x 90° LR SCH STD | 0 | UND. | 1428000 | 0 |  | CODO 10" x 90° LR SCH STD | 0 | UND. | 1428000 | 0 |  | CODO 10" x 90° LR SCH STD | 0 | UND. | 1428000 | 0 |  | CODO 10" x 90° LR SCH STD | 0 | UND. | 1428000 | 0 |  | CODO 10" x 90° LR SCH STD | 0 | UND. | 1428000 | 0 |  | CODO 10" x 90° LR SCH STD | 0 | UND. | 1428000 | 0 |  | CODO 10" x 90° LR SCH STD | 0 | UND. | 1428000 | 0 |  | CODO 10" x 90° LR SCH STD | 0 | UND. | 1428000 | 0 |  | CODO 10" x 90° LR SCH STD | 0 | UND. | 1428000 | 0 |  | CODO 10" x 90° LR SCH STD | 4 | UND. | 1428000 | 5712000 |  | CODO 10" x 90° LR SCH STD | 4 | UND. | 1428000 | 5712000 |  | CODO 10" x 90° LR SCH STD | 6 | UND. | 1428000 | 8568000 |  | CODO 10" x 90° LR SCH STD | 6 | UND. | 1428000 | 8568000
REDUCCION CONCENTRICA 10" x 6" | 0 | UND | 476000 | 0 |  | REDUCCION CONCENTRICA 10" x 6" | 0 | UND | 476000 | 0 |  | REDUCCION CONCENTRICA 10" x 6" | 0 | UND | 476000 | 0 |  | REDUCCION CONCENTRICA 10" x 6" | 0 | UND | 476000 | 0 |  | REDUCCION CONCENTRICA 10" x 6" | 0 | UND | 476000 | 0 |  | REDUCCION CONCENTRICA 10" x 6" | 0 | UND | 476000 | 0 |  | REDUCCION CONCENTRICA 10" x 6" | 0 | UND | 476000 | 0 |  | REDUCCION CONCENTRICA 10" x 6" | 0 | UND | 476000 | 0 |  | REDUCCION CONCENTRICA 10" x 6" | 0 | UND | 476000 | 0 |  | REDUCCION CONCENTRICA 10" x 6" | 0 | UND | 476000 | 0 |  | REDUCCION CONCENTRICA 10" x 6" | 0 | UND | 476000 | 0 |  | REDUCCION CONCENTRICA 10" x 6" | 1 | UND | 476000 | 476000 |  | REDUCCION CONCENTRICA 10" x 6" | 1 | UND | 476000 | 476000 |  | REDUCCION CONCENTRICA 10" x 6" | 1 | UND | 476000 | 476000 |  | REDUCCION CONCENTRICA 10" x 6" | 1 | UND | 476000 | 476000
ESPARRAGOS 1.1/8" X 6.3/4" | 0 | UND. | 20706 | 0 |  | ESPARRAGOS 1.1/8" X 6.3/4" | 0 | UND. | 20706 | 0 |  | ESPARRAGOS 1.1/8" X 6.3/4" | 0 | UND. | 20706 | 0 |  | ESPARRAGOS 1.1/8" X 6.3/4" | 0 | UND. | 20706 | 0 |  | ESPARRAGOS 1.1/8" X 6.3/4" | 0 | UND. | 20706 | 0 |  | ESPARRAGOS 1.1/8" X 6.3/4" | 0 | UND. | 20706 | 0 |  | ESPARRAGOS 1.1/8" X 6.3/4" | 0 | UND. | 20706 | 0 |  | ESPARRAGOS 1.1/8" X 6.3/4" | 0 | UND. | 20706 | 0 |  | ESPARRAGOS 1.1/8" X 6.3/4" | 0 | UND. | 20706 | 0 |  | ESPARRAGOS 1.1/8" X 6.3/4" | 96 | UND. | 20706 | 1987776 |  | ESPARRAGOS 1.1/8" X 6.3/4" | 96 | UND. | 20706 | 1987776 |  | ESPARRAGOS 1.1/8" X 6.3/4" | 96 | UND. | 20706 | 1987776 |  | ESPARRAGOS 1.1/8" X 6.3/4" | 96 | UND. | 20706 | 1987776 |  | ESPARRAGOS 1.1/8" X 6.3/4" | 96 | UND. | 20706 | 1987776 |  | ESPARRAGOS 1.1/8" X 6.3/4" | 96 | UND. | 20706 | 1987776
EMPAQUE ESPIROMETÁLICO WN-RF 8" ANSI 300 | 0 | UND | 30642.5 | 0 |  | EMPAQUE ESPIROMETÁLICO WN-RF 8" ANSI 300 | 0 | UND | 30642.5 | 0 |  | EMPAQUE ESPIROMETÁLICO WN-RF 8" ANSI 300 | 0 | UND | 30642.5 | 0 |  | EMPAQUE ESPIROMETÁLICO WN-RF 8" ANSI 300 | 0 | UND | 30642.5 | 0 |  | EMPAQUE ESPIROMETÁLICO WN-RF 8" ANSI 300 | 0 | UND | 30642.5 | 0 |  | EMPAQUE ESPIROMETÁLICO WN-RF 8" ANSI 300 | 0 | UND | 30642.5 | 0 |  | EMPAQUE ESPIROMETÁLICO WN-RF 8" ANSI 300 | 0 | UND | 30642.5 | 0 |  | EMPAQUE ESPIROMETÁLICO WN-RF 8" ANSI 300 | 0 | UND | 30642.5 | 0 |  | EMPAQUE ESPIROMETÁLICO WN-RF 8" ANSI 300 | 0 | UND | 30642.5 | 0 |  | EMPAQUE ESPIROMETÁLICO WN-RF 8" ANSI 300 | 6 | UND | 30642.5 | 183855 |  | EMPAQUE ESPIROMETÁLICO WN-RF 8" ANSI 300 | 6 | UND | 30642.5 | 183855 |  | EMPAQUE ESPIROMETÁLICO WN-RF 8" ANSI 300 | 6 | UND | 30642.5 | 183855 |  | EMPAQUE ESPIROMETÁLICO WN-RF 8" ANSI 300 | 6 | UND | 30642.5 | 183855 |  | EMPAQUE ESPIROMETÁLICO WN-RF 8" ANSI 300 | 6 | UND | 30642.5 | 183855 |  | EMPAQUE ESPIROMETÁLICO WN-RF 8" ANSI 300 | 6 | UND | 30642.5 | 183855
BRIDA 8" WN-RF ANSI 300 | 0 | UND | 935340 | 0 |  | BRIDA 8" WN-RF ANSI 300 | 0 | UND | 935340 | 0 |  | BRIDA 8" WN-RF ANSI 300 | 0 | UND | 935340 | 0 |  | BRIDA 8" WN-RF ANSI 300 | 0 | UND | 935340 | 0 |  | BRIDA 8" WN-RF ANSI 300 | 0 | UND | 935340 | 0 |  | BRIDA 8" WN-RF ANSI 300 | 0 | UND | 935340 | 0 |  | BRIDA 8" WN-RF ANSI 300 | 0 | UND | 935340 | 0 |  | BRIDA 8" WN-RF ANSI 300 | 0 | UND | 935340 | 0 |  | BRIDA 8" WN-RF ANSI 300 | 0 | UND | 935340 | 0 |  | BRIDA 6" WN-RF ANSI 300 | 6 | UND | 630700 | 3784200 |  | BRIDA 6" WN-RF ANSI 300 | 6 | UND | 630700 | 3784200 |  | BRIDA 8" WN-RF ANSI 300 | 6 | UND | 935340 | 5612040 |  | BRIDA 8" WN-RF ANSI 300 | 6 | UND | 935340 | 5612040 |  | BRIDA 8" WN-RF ANSI 300 | 6 | UND | 935340 | 5612040 |  | BRIDA 8" WN-RF ANSI 300 | 6 | UND | 935340 | 5612040
ESPARRAGOS 1" X 6.1/4" | 0 | UND. | 14756 | 0 |  | ESPARRAGOS 1" X 6.1/4" | 0 | UND. | 14756 | 0 |  | ESPARRAGOS 1" X 6.1/4" | 0 | UND. | 14756 | 0 |  | ESPARRAGOS 1" X 6.1/4" | 0 | UND. | 14756 | 0 |  | ESPARRAGOS 1" X 6.1/4" | 0 | UND. | 14756 | 0 |  | ESPARRAGOS 1" X 6.1/4" | 0 | UND. | 14756 | 0 |  | ESPARRAGOS 1" X 6.1/4" | 0 | UND. | 14756 | 0 |  | ESPARRAGOS 1" X 6.1/4" | 0 | UND. | 14756 | 0 |  | ESPARRAGOS 1" X 6.1/4" | 0 | UND. | 14756 | 0 |  | ESPARRAGOS 1" X 6.1/4" | 112 | UND. | 14756 | 1652672 |  | ESPARRAGOS 1" X 6.1/4" | 112 | UND. | 14756 | 1652672 |  | ESPARRAGOS 1" X 6.1/4" | 112 | UND. | 14756 | 1652672 |  | ESPARRAGOS 1" X 6.1/4" | 112 | UND. | 14756 | 1652672 |  | ESPARRAGOS 1" X 6.1/4" | 112 | UND. | 14756 | 1652672 |  | ESPARRAGOS 1" X 6.1/4" | 112 | UND. | 14756 | 1652672
EMPAQUE ESPIROMETÁLICO WN-RF 8" ANSI 300 | 0 | UND | 30642.5 | 0 |  | EMPAQUE ESPIROMETÁLICO WN-RF 8" ANSI 300 | 0 | UND | 30642.5 | 0 |  | EMPAQUE ESPIROMETÁLICO WN-RF 8" ANSI 300 | 0 | UND | 30642.5 | 0 |  | EMPAQUE ESPIROMETÁLICO WN-RF 8" ANSI 300 | 0 | UND | 30642.5 | 0 |  | EMPAQUE ESPIROMETÁLICO WN-RF 8" ANSI 300 | 0 | UND | 30642.5 | 0 |  | EMPAQUE ESPIROMETÁLICO WN-RF 8" ANSI 300 | 0 | UND | 30642.5 | 0 |  | EMPAQUE ESPIROMETÁLICO WN-RF 8" ANSI 300 | 0 | UND | 30642.5 | 0 |  | EMPAQUE ESPIROMETÁLICO WN-RF 8" ANSI 300 | 0 | UND | 30642.5 | 0 |  | EMPAQUE ESPIROMETÁLICO WN-RF 8" ANSI 300 | 0 | UND | 30642.5 | 0 |  | EMPAQUE ESPIROMETÁLICO WN-RF 8" ANSI 300 | 8 | UND | 30642.5 | 245140 |  | EMPAQUE ESPIROMETÁLICO WN-RF 8" ANSI 300 | 8 | UND | 30642.5 | 245140 |  | EMPAQUE ESPIROMETÁLICO WN-RF 8" ANSI 300 | 8 | UND | 30642.5 | 245140 |  | EMPAQUE ESPIROMETÁLICO WN-RF 8" ANSI 300 | 8 | UND | 30642.5 | 245140 |  | EMPAQUE ESPIROMETÁLICO WN-RF 8" ANSI 300 | 8 | UND | 30642.5 | 245140 |  | EMPAQUE ESPIROMETÁLICO WN-RF 8" ANSI 300 | 8 | UND | 30642.5 | 245140
BRIDA 3" WN-RF ANSI 300 | 0 | UND | 53550 | 0 |  | BRIDA 3" WN-RF ANSI 300 | 0 | UND | 53550 | 0 |  | BRIDA 3" WN-RF ANSI 300 | 0 | UND | 53550 | 0 |  | BRIDA 3" WN-RF ANSI 300 | 0 | UND | 53550 | 0 |  | BRIDA 3" WN-RF ANSI 300 | 0 | UND | 53550 | 0 |  | BRIDA 3" WN-RF ANSI 300 | 0 | UND | 53550 | 0 |  | BRIDA 3" WN-RF ANSI 300 | 0 | UND | 53550 | 0 |  | BRIDA 3" WN-RF ANSI 300 | 0 | UND | 53550 | 0 |  | BRIDA 3" WN-RF ANSI 300 | 0 | UND | 53550 | 0 |  | BRIDA 8" WN-RF ANSI 300 | 0 | UND | 935340 | 0 |  | BRIDA 8" WN-RF ANSI 300 | 0 | UND | 935340 | 0 |  | BRIDA 8" WN-RF ANSI 300 | 0 | UND | 935340 | 0 |  | BRIDA 8" WN-RF ANSI 300 | 0 | UND | 935340 | 0 |  | BRIDA 8" WN-RF ANSI 300 | 9 | UND | 935340 | 8418060 |  | BRIDA 8" WN-RF ANSI 300 | 9 | UND | 935340 | 8418060
ESPARRAGOS 1" X 6.1/4" | 32 | UND. | 14756 | 472192 |  | ESPARRAGOS 1" X 6.1/4" | 32 | UND. | 14756 | 472192 |  | ESPARRAGOS 1" X 6.1/4" | 32 | UND. | 14756 | 472192 |  | ESPARRAGOS 1" X 6.1/4" | 32 | UND. | 14756 | 472192 |  | ESPARRAGOS 1" X 6.1/4" | 32 | UND. | 14756 | 472192 |  | ESPARRAGOS 1" X 6.1/4" | 32 | UND. | 14756 | 472192 |  | ESPARRAGOS 1" X 6.1/4" | 32 | UND. | 14756 | 472192 |  | ESPARRAGOS 1" X 6.1/4" | 32 | UND. | 14756 | 472192 |  | ESPARRAGOS 1" X 6.1/4" | 32 | UND. | 14756 | 472192 |  | ESPARRAGOS 1" X 6.1/4" | 32 | UND. | 14756 | 472192 |  | ESPARRAGOS 1" X 6.1/4" | 32 | UND. | 14756 | 472192 |  | ESPARRAGOS 1" X 6.1/4" | 32 | UND. | 14756 | 472192 |  | ESPARRAGOS 1" X 6.1/4" | 32 | UND. | 14756 | 472192 |  | ESPARRAGOS 1" X 6.1/4" | 32 | UND. | 14756 | 472192 |  | ESPARRAGOS 1" X 6.1/4" | 32 | UND. | 14756 | 472192
EMPAQUE ESPIROMETÁLICO WN-RF 6" ANSI 600 | 0 | UND | 28560 | 0 |  | EMPAQUE ESPIROMETÁLICO WN-RF 6" ANSI 600 | 0 | UND | 28560 | 0 |  | EMPAQUE ESPIROMETÁLICO WN-RF 6" ANSI 600 | 0 | UND | 28560 | 0 |  | EMPAQUE ESPIROMETÁLICO WN-RF 6" ANSI 600 | 0 | UND | 28560 | 0 |  | EMPAQUE ESPIROMETÁLICO WN-RF 6" ANSI 600 | 0 | UND | 28560 | 0 |  | EMPAQUE ESPIROMETÁLICO WN-RF 6" ANSI 600 | 0 | UND | 28560 | 0 |  | EMPAQUE ESPIROMETÁLICO WN-RF 6" ANSI 600 | 0 | UND | 28560 | 0 |  | EMPAQUE ESPIROMETÁLICO WN-RF 6" ANSI 600 | 0 | UND | 28560 | 0 |  | EMPAQUE ESPIROMETÁLICO WN-RF 6" ANSI 600 | 0 | UND | 28560 | 0 |  | EMPAQUE ESPIROMETÁLICO WN-RF 6" ANSI 600 | 2 | UND | 28560 | 57120 |  | EMPAQUE ESPIROMETÁLICO WN-RF 6" ANSI 600 | 2 | UND | 28560 | 57120 |  | EMPAQUE ESPIROMETÁLICO WN-RF 6" ANSI 600 | 2 | UND | 28560 | 57120 |  | EMPAQUE ESPIROMETÁLICO WN-RF 6" ANSI 600 | 2 | UND | 28560 | 57120 |  | EMPAQUE ESPIROMETÁLICO WN-RF 6" ANSI 600 | 2 | UND | 28560 | 57120 |  | EMPAQUE ESPIROMETÁLICO WN-RF 6" ANSI 600 | 2 | UND | 28560 | 57120
BRIDA 6" WN-RF ANSI 600 | 0 | UND | 499800 | 0 |  | BRIDA 6" WN-RF ANSI 600 | 0 | UND | 499800 | 0 |  | BRIDA 6" WN-RF ANSI 600 | 0 | UND | 499800 | 0 |  | BRIDA 6" WN-RF ANSI 600 | 0 | UND | 499800 | 0 |  | BRIDA 6" WN-RF ANSI 600 | 0 | UND | 499800 | 0 |  | BRIDA 6" WN-RF ANSI 600 | 0 | UND | 499800 | 0 |  | BRIDA 6" WN-RF ANSI 600 | 0 | UND | 499800 | 0 |  | BRIDA 6" WN-RF ANSI 600 | 0 | UND | 499800 | 0 |  | BRIDA 6" WN-RF ANSI 600 | 0 | UND | 499800 | 0 |  | BRIDA 4" WN-RF ANSI 600 | 10 | UND | 2023000 | 20230000 |  | BRIDA 4" WN-RF ANSI 600 | 10 | UND | 2023000 | 20230000 |  | BRIDA 6" WN-RF ANSI 600 | 10 | UND | 499800 | 4998000 |  | BRIDA 6" WN-RF ANSI 600 | 10 | UND | 499800 | 4998000 |  | BRIDA 6" WN-RF ANSI 600 | 2 | UND | 499800 | 999600 |  | BRIDA 6" WN-RF ANSI 600 | 2 | UND | 499800 | 999600
BRIDA 2" WN-RF ANSI 300 | 6 | UND | 291550 | 1749300 |  | BRIDA 2" WN-RF ANSI 300 | 6 | UND | 291550 | 1749300 |  | BRIDA 2" WN-RF ANSI 300 | 6 | UND | 291550 | 1749300 |  | BRIDA 2" WN-RF ANSI 300 | 6 | UND | 291550 | 1749300 |  | BRIDA 2" WN-RF ANSI 300 | 6 | UND | 291550 | 1749300 |  | BRIDA 2" WN-RF ANSI 300 | 6 | UND | 291550 | 1749300 |  | BRIDA 2" WN-RF ANSI 300 | 6 | UND | 291550 | 1749300 |  | BRIDA 2" WN-RF ANSI 300 | 6 | UND | 291550 | 1749300 |  | BRIDA 2" WN-RF ANSI 300 | 6 | UND | 291550 | 1749300 |  | ESPARRAGOS 3/4" X 6.3/4" | 48 | UND. | 15470 | 742560 |  | ESPARRAGOS 3/4" X 6.3/4" | 48 | UND. | 15470 | 742560 |  | ESPARRAGOS 3/4" X 6.3/4" | 48 | UND. | 15470 | 742560 |  | ESPARRAGOS 3/4" X 6.3/4" | 48 | UND. | 15470 | 742560 |  | ESPARRAGOS 3/4" X 6.3/4" | 48 | UND. | 15470 | 742560 |  | ESPARRAGOS 3/4" X 6.3/4" | 48 | UND. | 15470 | 742560
ESPARRAGOS | 24 | UND. | 2856 | 68544 |  | ESPARRAGOS | 24 | UND. | 2856 | 68544 |  | ESPARRAGOS | 24 | UND. | 2856 | 68544 |  | ESPARRAGOS | 24 | UND. | 2856 | 68544 |  | ESPARRAGOS | 24 | UND. | 2856 | 68544 |  | ESPARRAGOS | 24 | UND. | 2856 | 68544 |  | ESPARRAGOS | 24 | UND. | 2856 | 68544 |  | ESPARRAGOS | 24 | UND. | 2856 | 68544 |  | ESPARRAGOS | 24 | UND. | 2856 | 68544 |  | EMPAQUE ESPIROMETÁLICO WN-RF 6" ANSI 600 | 6 | UND | 28560 | 171360 |  | EMPAQUE ESPIROMETÁLICO WN-RF 6" ANSI 600 | 6 | UND | 28560 | 171360 |  | EMPAQUE ESPIROMETÁLICO WN-RF 6" ANSI 600 | 6 | UND | 28560 | 171360 |  | EMPAQUE ESPIROMETÁLICO WN-RF 6" ANSI 600 | 6 | UND | 28560 | 171360 |  | EMPAQUE ESPIROMETÁLICO WN-RF 6" ANSI 600 | 6 | UND | 28560 | 171360 |  | EMPAQUE ESPIROMETÁLICO WN-RF 6" ANSI 600 | 6 | UND | 28560 | 171360
EMPAQUE ESPIROMETÁLICO | 6 | UND | 6842.5 | 41055 |  | EMPAQUE ESPIROMETÁLICO | 6 | UND | 6842.5 | 41055 |  | EMPAQUE ESPIROMETÁLICO | 6 | UND | 6842.5 | 41055 |  | EMPAQUE ESPIROMETÁLICO | 6 | UND | 6842.5 | 41055 |  | EMPAQUE ESPIROMETÁLICO | 6 | UND | 6842.5 | 41055 |  | EMPAQUE ESPIROMETÁLICO | 6 | UND | 6842.5 | 41055 |  | EMPAQUE ESPIROMETÁLICO | 6 | UND | 6842.5 | 41055 |  | EMPAQUE ESPIROMETÁLICO | 6 | UND | 6842.5 | 41055 |  | EMPAQUE ESPIROMETÁLICO | 6 | UND | 6842.5 | 41055 |  | BRIDA 4" WN-RF ANSI 600 | 4 | UND | 2023000 | 8092000 |  | BRIDA 4" WN-RF ANSI 600 | 4 | UND | 2023000 | 8092000 |  | BRIDA 6" WN-RF ANSI 600 | 4 | UND | 499800 | 1999200 |  | BRIDA 6" WN-RF ANSI 600 | 4 | UND | 499800 | 1999200 |  | BRIDA 6" WN-RF ANSI 600 | 4 | UND | 499800 | 1999200 |  | BRIDA 6" WN-RF ANSI 600 | 4 | UND | 499800 | 1999200
VÁLVULA DE BOLA 3" FB, ANSI 300, RF/RF | 5 | UND | 2975000 | 14875000 |  | VÁLVULA DE BOLA 3" FB, ANSI 300, RF/RF | 5 | UND | 2975000 | 14875000 |  | VÁLVULA DE BOLA 3" FB, ANSI 300, RF/RF | 5 | UND | 2975000 | 14875000 |  | VÁLVULA DE BOLA 3" FB, ANSI 300, RF/RF | 5 | UND | 2975000 | 14875000 |  | VÁLVULA DE BOLA 3" FB, ANSI 300, RF/RF | 5 | UND | 2975000 | 14875000 |  | VÁLVULA DE BOLA 3" FB, ANSI 300, RF/RF | 5 | UND | 2975000 | 14875000 |  | VÁLVULA DE BOLA 3" FB, ANSI 300, RF/RF | 5 | UND | 2975000 | 14875000 |  | VÁLVULA DE BOLA 3" FB, ANSI 300, RF/RF | 5 | UND | 2975000 | 14875000 |  | VÁLVULA DE BOLA 3" FB, ANSI 300, RF/RF | 5 | UND | 2975000 | 14875000 |  | VÁLVULA DE BOLA 6" FB, ANSI 300, RF/RF | 5 | UND | 14280000 | 71400000 |  | VÁLVULA DE BOLA 6" FB, ANSI 300, RF/RF | 5 | UND | 14280000 | 71400000 |  | VÁLVULA DE BOLA 6" FB, ANSI 300, RF/RF | 5 | UND | 14280000 | 71400000 |  | VÁLVULA DE BOLA 6" FB, ANSI 300, RF/RF | 5 | UND | 14280000 | 71400000 |  | VÁLVULA DE BOLA 6" FB, ANSI 300, RF/RF | 5 | UND | 14280000 | 71400000 |  | VÁLVULA DE BOLA 6" FB, ANSI 300, RF/RF | 5 | UND | 14280000 | 71400000
VÁLVULA DE BOLA 8" FB, ANSI 600, RF/RF | 0 |  |  | 0 |  | VÁLVULA DE BOLA 8" FB, ANSI 600, RF/RF | 0 |  |  | 0 |  | VÁLVULA DE BOLA 8" FB, ANSI 600, RF/RF | 0 |  |  | 0 |  | VÁLVULA DE BOLA 8" FB, ANSI 600, RF/RF | 0 |  |  | 0 |  | VÁLVULA DE BOLA 8" FB, ANSI 600, RF/RF | 0 |  |  | 0 |  | VÁLVULA DE BOLA 8" FB, ANSI 600, RF/RF | 0 |  |  | 0 |  | VÁLVULA DE BOLA 8" FB, ANSI 600, RF/RF | 0 |  |  | 0 |  | VÁLVULA DE BOLA 8" FB, ANSI 600, RF/RF | 0 |  |  | 0 |  | VÁLVULA DE BOLA 8" FB, ANSI 600, RF/RF | 0 |  |  | 0 |  | VÁLVULA DE BOLA 8" FB, ANSI 600, RF/RF | 0 |  |  | 0 |  | VÁLVULA DE BOLA 8" FB, ANSI 600, RF/RF | 0 |  |  | 0 |  | VÁLVULA DE BOLA 8" FB, ANSI 600, RF/RF | 0 |  |  | 0 |  | VÁLVULA DE BOLA 8" FB, ANSI 600, RF/RF | 0 |  |  | 0 |  | VÁLVULA DE BOLA 8" FB, ANSI 600, RF/RF | 5 |  |  | 0 |  | VÁLVULA DE BOLA 8" FB, ANSI 600, RF/RF | 5 |  |  | 0
VÁLVULA DE BOLA 10" FB, ANSI 300, RF/RF | 0 | UND | 42840000 | 0 |  | VÁLVULA DE BOLA 10" FB, ANSI 300, RF/RF | 0 | UND | 42840000 | 0 |  | VÁLVULA DE BOLA 10" FB, ANSI 300, RF/RF | 0 | UND | 42840000 | 0 |  | VÁLVULA DE BOLA 10" FB, ANSI 300, RF/RF | 0 | UND | 42840000 | 0 |  | VÁLVULA DE BOLA 10" FB, ANSI 300, RF/RF | 0 | UND | 42840000 | 0 |  | VÁLVULA DE BOLA 10" FB, ANSI 300, RF/RF | 0 | UND | 42840000 | 0 |  | VÁLVULA DE BOLA 10" FB, ANSI 300, RF/RF | 0 | UND | 42840000 | 0 |  | VÁLVULA DE BOLA 10" FB, ANSI 300, RF/RF | 0 | UND | 42840000 | 0 |  | VÁLVULA DE BOLA 10" FB, ANSI 300, RF/RF | 0 | UND | 42840000 | 0 |  | VÁLVULA DE BOLA 10" FB, ANSI 300, RF/RF | 0 | UND | 42840000 | 0 |  | VÁLVULA DE BOLA 10" FB, ANSI 300, RF/RF | 0 | UND | 42840000 | 0 |  | VÁLVULA DE BOLA 10" FB, ANSI 300, RF/RF | 0 | UND | 42840000 | 0 |  | VÁLVULA DE BOLA 10" FB, ANSI 300, RF/RF | 0 | UND | 42840000 | 0 |  | VÁLVULA DE BOLA 10" FB, ANSI 300, RF/RF | 0 | UND | 42840000 | 0 |  | VÁLVULA DE BOLA 10" FB, ANSI 300, RF/RF | 0 | UND | 42840000 | 0
VÁLVULA DE BOLA 12" FB, ANSI 300, RF/RF | 0 | UND. | 53550000 | 0 |  | VÁLVULA DE BOLA 12" FB, ANSI 300, RF/RF | 0 | UND. | 53550000 | 0 |  | VÁLVULA DE BOLA 12" FB, ANSI 300, RF/RF | 0 | UND. | 53550000 | 0 |  | VÁLVULA DE BOLA 12" FB, ANSI 300, RF/RF | 0 | UND. | 53550000 | 0 |  | VÁLVULA DE BOLA 12" FB, ANSI 300, RF/RF | 0 | UND. | 53550000 | 0 |  | VÁLVULA DE BOLA 12" FB, ANSI 300, RF/RF | 0 | UND. | 53550000 | 0 |  | VÁLVULA DE BOLA 12" FB, ANSI 300, RF/RF | 0 | UND. | 53550000 | 0 |  | VÁLVULA DE BOLA 12" FB, ANSI 300, RF/RF | 0 | UND. | 53550000 | 0 |  | VÁLVULA DE BOLA 12" FB, ANSI 300, RF/RF | 0 | UND. | 53550000 | 0 |  | VÁLVULA DE BOLA 12" FB, ANSI 300, RF/RF | 0 | UND. | 53550000 | 0 |  | VÁLVULA DE BOLA 12" FB, ANSI 300, RF/RF | 0 | UND. | 53550000 | 0 |  | VÁLVULA DE BOLA 12" FB, ANSI 300, RF/RF | 0 | UND. | 53550000 | 0 |  | VÁLVULA DE BOLA 12" FB, ANSI 300, RF/RF | 0 | UND. | 53550000 | 0 |  | VÁLVULA DE BOLA 12" FB, ANSI 300, RF/RF | 0 | UND. | 53550000 | 0 |  | VÁLVULA DE BOLA 12" FB, ANSI 300, RF/RF | 0 | UND. | 53550000 | 0
CONTROLADOR INDICADOR DE PRESION | 1 | UND. | 297500 | 297500 |  | CONTROLADOR INDICADOR DE PRESION | 1 | UND. | 297500 | 297500 |  | CONTROLADOR INDICADOR DE PRESION | 1 | UND. | 297500 | 297500 |  | CONTROLADOR INDICADOR DE PRESION | 1 | UND. | 297500 | 297500 |  | CONTROLADOR INDICADOR DE PRESION | 1 | UND. | 297500 | 297500 |  | CONTROLADOR INDICADOR DE PRESION | 1 | UND. | 297500 | 297500 |  | CONTROLADOR INDICADOR DE PRESION | 1 | UND. | 297500 | 297500 |  | CONTROLADOR INDICADOR DE PRESION | 1 | UND. | 297500 | 297500 |  | CONTROLADOR INDICADOR DE PRESION | 1 | UND. | 297500 | 297500 |  | CONTROLADOR INDICADOR DE PRESION | 1 | UND. | 297500 | 297500 |  | CONTROLADOR INDICADOR DE PRESION | 1 | UND. | 297500 | 297500 |  | CONTROLADOR INDICADOR DE PRESION | 1 | UND. | 297500 | 297500 |  | CONTROLADOR INDICADOR DE PRESION | 1 | UND. | 297500 | 297500 |  | CONTROLADOR INDICADOR DE PRESION | 1 | UND. | 297500 | 297500 |  | CONTROLADOR INDICADOR DE PRESION | 1 | UND. | 297500 | 297500
VALVULA DE CONTROL NEUMATICA 6" | 0 | UND. | 175715400 | 0 |  | VALVULA DE CONTROL NEUMATICA 6" | 0 | UND. | 175715400 | 0 |  | VALVULA DE CONTROL NEUMATICA 6" | 0 | UND. | 175715400 | 0 |  | VALVULA DE CONTROL NEUMATICA 6" | 0 | UND. | 175715400 | 0 |  | VALVULA DE CONTROL NEUMATICA 6" | 0 | UND. | 175715400 | 0 |  | VALVULA DE CONTROL NEUMATICA 6" | 0 | UND. | 175715400 | 0 |  | VALVULA DE CONTROL NEUMATICA 6" | 0 | UND. | 175715400 | 0 |  | VALVULA DE CONTROL NEUMATICA 6" | 0 | UND. | 175715400 | 0 |  | VALVULA DE CONTROL NEUMATICA 6" | 0 | UND. | 175715400 | 0 |  | VALVULA DE CONTROL NEUMATICA 6" | 0 | UND. | 175715400 | 0 |  | VALVULA DE CONTROL NEUMATICA 6" | 0 | UND. | 175715400 | 0 |  | VALVULA DE CONTROL NEUMATICA 6" | 0 | UND. | 175715400 | 0 |  | VALVULA DE CONTROL NEUMATICA 6" | 0 | UND. | 175715400 | 0 |  | VALVULA DE CONTROL NEUMATICA 6" | 0 | UND. | 175715400 | 0 |  | VALVULA DE CONTROL NEUMATICA 6" | 0 | UND. | 175715400 | 0
VALVULA DE ALIVIO PILOTADA 2" X 2" | 1 | UND. | 58905000 | 58905000 |  | VALVULA DE ALIVIO PILOTADA 2" | 1 | UND. | 58905000 | 58905000 |  | VALVULA DE ALIVIO PILOTADA 2" | 1 | UND. | 58905000 | 58905000 |  | VALVULA DE ALIVIO PILOTADA 2" X 2" | 1 | UND. | 58905000 | 58905000 |  | VALVULA DE ALIVIO PILOTADA 3" CL300 X 3" CL150 | 1 | UND. | 58905000 | 58905000 |  | VALVULA DE ALIVIO PILOTADA 3" CL300 X 3" CL150 | 1 | UND. | 58905000 | 58905000 |  | VALVULA DE ALIVIO PILOTADA 3" CL300 X 3" CL150 | 1 | UND. | 58905000 | 58905000 |  | VALVULA DE ALIVIO PILOTADA 3" CL300 X 3" CL150 | 1 | UND. | 58905000 | 58905000 |  | VALVULA DE ALIVIO PILOTADA 3" CL300 X 3" CL150 | 1 | UND. | 58905000 | 58905000 |  | VALVULA DE ALIVIO PILOTADA 6" CL300 X 8" CL150 | 0 | UND. | 82110000 | 0 |  | VALVULA DE ALIVIO PILOTADA 6" CL300 X 8" CL150 | 0 | UND. | 82110000 | 0 |  | VALVULA DE ALIVIO PILOTADA 6" CL300 X 8" CL150 | 0 | UND. | 82110000 | 0 |  | VALVULA DE ALIVIO PILOTADA 6" CL300 X 8" CL150 | 0 | UND. | 82110000 | 0 |  | VALVULA DE ALIVIO PILOTADA 6" CL300 X 8" CL150 | 0 | UND. | 82110000 | 0 |  | VALVULA DE ALIVIO PILOTADA 6" CL300 X 8" CL150 | 0 | UND. | 82110000 | 0
COMPUTADOR DE FLUJO | 1 | UND. | 22372000 | 22372000 |  | COMPUTADOR DE FLUJO | 1 | UND. | 22372000 | 22372000 |  | COMPUTADOR DE FLUJO | 1 | UND. | 22372000 | 22372000 |  | COMPUTADOR DE FLUJO | 1 | UND. | 22372000 | 22372000 |  | COMPUTADOR DE FLUJO | 1 | UND. | 22372000 | 22372000 |  | COMPUTADOR DE FLUJO | 1 | UND. | 22372000 | 22372000 |  | COMPUTADOR DE FLUJO | 1 | UND. | 22372000 | 22372000 |  | COMPUTADOR DE FLUJO | 1 | UND. | 22372000 | 22372000 |  | COMPUTADOR DE FLUJO | 1 | UND. | 22372000 | 22372000 |  | COMPUTADOR DE FLUJO | 1 | UND. | 22372000 | 22372000 |  | COMPUTADOR DE FLUJO | 1 | UND. | 22372000 | 22372000 |  | COMPUTADOR DE FLUJO | 1 | UND. | 22372000 | 22372000 |  | COMPUTADOR DE FLUJO | 1 | UND. | 22372000 | 22372000 |  | COMPUTADOR DE FLUJO | 1 | UND. | 22372000 | 22372000 |  | COMPUTADOR DE FLUJO | 1 | UND. | 22372000 | 22372000
MEDIDOR CORIOLIS | 0 | UND. | 130715011.5726 | 0 |  | MEDIDOR TURBINA 2" | 1 | UND | 39682737 | 39682737 |  | MEDIDOR CORIOLIS | 1 | UND. | 78429007 | 78429007 |  | MEDIDOR CORIOLIS | 0 | UND. | 130715011.5726 | 0 |  | TURBINA 3" | 1 | UND | 40600403 | 40600403 |  | MEDIDOR CORIOLIS | 1 | UND. | 130715011.5726 | 130715012 |  | MEDIDOR ROTATIVO 6" | 1 | UND | 66137894.97 | 66137895 |  | MEDIDOR TURBINA 6" | 1 | UND | 55268147.97 | 55268148 |  | MEDIDOR ULTRASONICO 4 ANSI300 | 1 | UND. | 490227355.0902 | 490227355 |  | MEDIDOR TURBINA 8" | 1 | UND | 66137894.97 | 66137895 |  | MEDIDOR ULTRASONICO 4 ANSI300 | 1 | UND. | 510039400 | 510039400 |  | MEDIDOR TURBINA 12" | 1 | UND | 66137894.97 | 66137895 |  | MEDIDOR ULTRASONICO 6 ANSI300 | 1 | UND. | 577897708.9158 | 577897709 |  | MEDIDOR TURBINA 12" ANSI300 | 1 | UND. | 79254000 | 79254000 |  | MEDIDOR ULTRASONICO 8 ANSI300 | 1 | UND. | 793783440.0678 | 793783440
MEDIDOR ROTATIVO | 1 | UND. | 46897000 | 46897000 |  | PLATINA ORIFICIO | 1 | UND. | 13078100 | 13078100 |  | PLATINA ORIFICIO | 0 | UND. | 13078100 | 0 |  | MEDIDOR ROTATIVO | 1 | UND. | 52910315.976 | 52910316 |  | PLATINA ORIFICIO | 1 | UND. | 13078100 | 13078100 |  | PLATINA ORIFICIO | 0 | UND. | 13078100 | 0 |  | PLATINA ORIFICIO | 0 | UND. | 13078100 | 0 |  | PLATINA ORIFICIO | 1 | UND. | 13078100 | 13078100 |  | PLATINA ORIFICIO | 1 | UND. | 13078100 | 13078100 |  | PLATINA ORIFICIO | 1 | UND. | 13078100 | 13078100 |  | PLATINA ORIFICIO | 1 | UND. | 13078100 | 13078100 |  | PLATINA ORIFICIO | 1 | UND. | 13078100 | 13078100 |  | PLATINA ORIFICIO | 1 | UND. | 13078100 | 13078100 |  | PLATINA ORIFICIO | 1 | UND. | 13078100 | 13078100 |  | PLATINA ORIFICIO | 1 | UND. | 13078100 | 13078100
ACTUADOR VALVULA BOLA ANSI 600 12" | 0 | UND | 43655348.1874 | 0 |  | ACTUADOR VALVULA BOLA ANSI 600 12" | 0 | UND | 43655348.1874 | 0 |  | ACTUADOR VALVULA BOLA ANSI 600 12" | 0 | UND | 43655348.1874 | 0 |  | ACTUADOR VALVULA BOLA ANSI 600 12" | 0 | UND | 43655348.1874 | 0 |  | ACTUADOR VALVULA BOLA ANSI 600 12" | 0 | UND | 43655348.1874 | 0 |  | ACTUADOR VALVULA BOLA ANSI 600 12" | 0 | UND | 43655348.1874 | 0 |  | ACTUADOR VALVULA BOLA ANSI 600 12" | 0 | UND | 43655348.1874 | 0 |  | ACTUADOR VALVULA BOLA ANSI 600 12" | 0 | UND | 43655348.1874 | 0 |  | ACTUADOR VALVULA BOLA ANSI 600 12" | 0 | UND | 43655348.1874 | 0 |  | ACTUADOR VALVULA BOLA ANSI 600 12" | 0 | UND | 43655348.1874 | 0 |  | ACTUADOR VALVULA BOLA ANSI 600 12" | 0 | UND | 43655348.1874 | 0 |  | ACTUADOR VALVULA BOLA ANSI 600 12" | 0 | UND | 43655348.1874 | 0 |  | ACTUADOR VALVULA BOLA ANSI 600 12" | 0 | UND | 43655348.1874 | 0 |  | ACTUADOR VALVULA BOLA ANSI 600 12" | 0 | UND | 43655348.1874 | 0 |  | ACTUADOR VALVULA BOLA ANSI 600 12" | 0 | UND | 43655348.1874 | 0
MATERIALES SOLDADURA GLB | 5 | UND. | 723520 | 3617600 |  | MATERIALES SOLDADURA GLB | 5 | UND. | 723520 | 3617600 |  | MATERIALES SOLDADURA GLB | 5 | UND. | 723520 | 3617600 |  | MATERIALES SOLDADURA GLB | 5 | UND. | 723520 | 3617600 |  | MATERIALES SOLDADURA GLB | 5 | UND. | 723520 | 3617600 |  | MATERIALES SOLDADURA GLB | 5 | UND. | 723520 | 3617600 |  | MATERIALES SOLDADURA GLB | 5 | UND. | 723520 | 3617600 |  | MATERIALES SOLDADURA GLB | 5 | UND. | 723520 | 3617600 |  | MATERIALES SOLDADURA GLB | 5 | UND. | 723520 | 3617600 |  | MATERIALES SOLDADURA GLB | 12 | UND. | 723520 | 8682240 |  | MATERIALES SOLDADURA GLB | 12 | UND. | 723520 | 8682240 |  | MATERIALES SOLDADURA GLB | 12 | UND. | 723520 | 8682240 |  | MATERIALES SOLDADURA GLB | 12 | UND. | 723520 | 8682240 |  | MATERIALES SOLDADURA GLB | 12 | UND. | 723520 | 8682240 |  | MATERIALES SOLDADURA GLB | 12 | UND. | 723520 | 8682240
|  |  |  | 0 | [5 empty] | 0 | [5 empty] | 0 | [5 empty] | 0 | [5 empty] | 0 | [5 empty] | 0 | [5 empty] | 0 | [5 empty] | 0 | [5 empty] | 0 | [5 empty] | 0 | [5 empty] | 0 | [5 empty] | 0 | [5 empty] | 0 | [5 empty] | 0 | [5 empty] | 0
|  |  |  | 0 | [5 empty] | 0 | [5 empty] | 0 | [5 empty] | 0 | [5 empty] | 0 | [5 empty] | 0 | [5 empty] | 0 | [5 empty] | 0 | [5 empty] | 0 | [5 empty] | 0 | [5 empty] | 0 | [5 empty] | 0 | [5 empty] | 0 | [5 empty] | 0 | [5 empty] | 0
|  |  |  | 0 | [5 empty] | 0 | [5 empty] | 0 | [5 empty] | 0 | [5 empty] | 0 | [5 empty] | 0 | [5 empty] | 0 | [5 empty] | 0 | [5 empty] | 0 | [5 empty] | 0 | [5 empty] | 0 | [5 empty] | 0 | [5 empty] | 0 | [5 empty] | 0 | [5 empty] | 0
|  |  |  | 0 | [5 empty] | 0 | [5 empty] | 0 | [5 empty] | 0 | [5 empty] | 0 | [5 empty] | 0 | [5 empty] | 0 | [5 empty] | 0 | [5 empty] | 0 | [5 empty] | 0 | [5 empty] | 0 | [5 empty] | 0 | [5 empty] | 0 | [5 empty] | 0 | [5 empty] | 0
|  |  |  | 0 | [5 empty] | 0 | [5 empty] | 0 | [5 empty] | 0 | [5 empty] | 0 | [5 empty] | 0 | [5 empty] | 0 | [5 empty] | 0 | [5 empty] | 0 | [5 empty] | 0 | [5 empty] | 0 | [5 empty] | 0 | [5 empty] | 0 | [5 empty] | 0 | [5 empty] | 0
|  |  |  | 0 | [5 empty] | 0 | [5 empty] | 0 | [5 empty] | 0 | [5 empty] | 0 | [5 empty] | 0 | [5 empty] | 0 | [5 empty] | 0 | [5 empty] | 0 | [5 empty] | 0 | [5 empty] | 0 | [5 empty] | 0 | [5 empty] | 0 | [5 empty] | 0 | [5 empty] | 0
|  |  |  | 0 | [5 empty] | 0 | [5 empty] | 0 | [5 empty] | 0 | [5 empty] | 0 | [5 empty] | 0 | [5 empty] | 0 | [5 empty] | 0 | [5 empty] | 0 | [5 empty] | 0 | [5 empty] | 0 | [5 empty] | 0 | [5 empty] | 0 | [5 empty] | 0 | [5 empty] | 0
|  |  |  | 0 | [5 empty] | 0 | [5 empty] | 0 | [5 empty] | 0 | [5 empty] | 0 | [5 empty] | 0 | [5 empty] | 0 | [5 empty] | 0 | [5 empty] | 0 | [5 empty] | 0 | [5 empty] | 0 | [5 empty] | 0 | [5 empty] | 0 | [5 empty] | 0 | [5 empty] | 0
|  |  |  | 0 | [5 empty] | 0 | [5 empty] | 0 | [5 empty] | 0 | [5 empty] | 0 | [5 empty] | 0 | [5 empty] | 0 | [5 empty] | 0 | [5 empty] | 0 | [5 empty] | 0 | [5 empty] | 0 | [5 empty] | 0 | [5 empty] | 0 | [5 empty] | 0 | [5 empty] | 0
|  |  |  | 0 | [5 empty] | 0 | [5 empty] | 0 | [5 empty] | 0 | [5 empty] | 0 | [5 empty] | 0 | [5 empty] | 0 | [5 empty] | 0 | [5 empty] | 0 | [5 empty] | 0 | [5 empty] | 0 | [5 empty] | 0 | [5 empty] | 0 | [5 empty] | 0 | [5 empty] | 0
|  |  |  | 0 | [5 empty] | 0 | [5 empty] | 0 | [5 empty] | 0 | [5 empty] | 0 | [5 empty] | 0 | [5 empty] | 0 | [5 empty] | 0 | [5 empty] | 0 | [5 empty] | 0 | [5 empty] | 0 | [5 empty] | 0 | [5 empty] | 0 | [5 empty] | 0 | [5 empty] | 0
|  |  |  | 0 | [5 empty] | 0 | [5 empty] | 0 | [5 empty] | 0 | [5 empty] | 0 | [5 empty] | 0 | [5 empty] | 0 | [5 empty] | 0 | [5 empty] | 0 | [5 empty] | 0 | [5 empty] | 0 | [5 empty] | 0 | [5 empty] | 0 | [5 empty] | 0 | [5 empty] | 0
|  |  |  | 0 | [5 empty] | 0 | [5 empty] | 0 | [5 empty] | 0 | [5 empty] | 0 | [5 empty] | 0 | [5 empty] | 0 | [5 empty] | 0 | [5 empty] | 0 | [5 empty] | 0 | [5 empty] | 0 | [5 empty] | 0 | [5 empty] | 0 | [5 empty] | 0 | [5 empty] | 0
|  |  |  | 0 | [5 empty] | 0 | [5 empty] | 0 | [5 empty] | 0 | [5 empty] | 0 | [5 empty] | 0 | [5 empty] | 0 | [5 empty] | 0 | [5 empty] | 0 | [5 empty] | 0 | [5 empty] | 0 | [5 empty] | 0 | [5 empty] | 0 | [5 empty] | 0 | [5 empty] | 0
|  |  |  | 0 | [5 empty] | 0 | [5 empty] | 0 | [5 empty] | 0 | [5 empty] | 0 | [5 empty] | 0 | [5 empty] | 0 | [5 empty] | 0 | [5 empty] | 0 | [5 empty] | 0 | [5 empty] | 0 | [5 empty] | 0 | [5 empty] | 0 | [5 empty] | 0 | [5 empty] | 0
|  |  |  | 0 | [5 empty] | 0 | [5 empty] | 0 | [5 empty] | 0 | [5 empty] | 0 | [5 empty] | 0 | [5 empty] | 0 | [5 empty] | 0 | [5 empty] | 0 | [5 empty] | 0 | [5 empty] | 0 | [5 empty] | 0 | [5 empty] | 0 | [5 empty] | 0 | [5 empty] | 0
|  |  |  | 0 | [5 empty] | 0 | [5 empty] | 0 | [5 empty] | 0 | [5 empty] | 0 | [5 empty] | 0 | [5 empty] | 0 | [5 empty] | 0 | [5 empty] | 0 | [5 empty] | 0 | [5 empty] | 0 | [5 empty] | 0 | [5 empty] | 0 | [5 empty] | 0 | [5 empty] | 0
|  |  |  | 0 | [5 empty] | 0 | [5 empty] | 0 | [5 empty] | 0 | [5 empty] | 0 | [5 empty] | 0 | [5 empty] | 0 | [5 empty] | 0 | [5 empty] | 0 | [5 empty] | 0 | [5 empty] | 0 | [5 empty] | 0 | [5 empty] | 0 | [5 empty] | 0 | [5 empty] | 0
|  |  |  | 0 | [5 empty] | 0 | [5 empty] | 0 | [5 empty] | 0 | [5 empty] | 0 | [5 empty] | 0 | [5 empty] | 0 | [5 empty] | 0 | [5 empty] | 0 | [5 empty] | 0 | [5 empty] | 0 | [5 empty] | 0 | [5 empty] | 0 | [5 empty] | 0 | [5 empty] | 0
|  |  |  | 0 | [5 empty] | 0 | [5 empty] | 0 | [5 empty] | 0 | [5 empty] | 0 | [5 empty] | 0 | [5 empty] | 0 | [5 empty] | 0 | [5 empty] | 0 | [5 empty] | 0 | [5 empty] | 0 | [5 empty] | 0 | [5 empty] | 0 | [5 empty] | 0 | [5 empty] | 0
|  |  |  | 0 | [5 empty] | 0 | [5 empty] | 0 | [5 empty] | 0 | [5 empty] | 0 | [5 empty] | 0 | [5 empty] | 0 | [5 empty] | 0 | [5 empty] | 0 | [5 empty] | 0 | [5 empty] | 0 | [5 empty] | 0 | [5 empty] | 0 | [5 empty] | 0 | [5 empty] | 0
|  |  |  | 0 | [5 empty] | 0 | [5 empty] | 0 | [5 empty] | 0 | [5 empty] | 0 | [5 empty] | 0 | [5 empty] | 0 | [5 empty] | 0 | [5 empty] | 0 | [5 empty] | 0 | [5 empty] | 0 | [5 empty] | 0 | [5 empty] | 0 | [5 empty] | 0 | [5 empty] | 0
|  |  |  | 0 | [5 empty] | 0 | [5 empty] | 0 | [5 empty] | 0 | [5 empty] | 0 | [5 empty] | 0 | [5 empty] | 0 | [5 empty] | 0 | [5 empty] | 0 | [5 empty] | 0 | [5 empty] | 0 | [5 empty] | 0 | [5 empty] | 0 | [5 empty] | 0 | [5 empty] | 0
|  |  |  | 0 | [5 empty] | 0 | [5 empty] | 0 | [5 empty] | 0 | [5 empty] | 0 | [5 empty] | 0 | [5 empty] | 0 | [5 empty] | 0 | [5 empty] | 0 | [5 empty] | 0 | [5 empty] | 0 | [5 empty] | 0 | [5 empty] | 0 | [5 empty] | 0 | [5 empty] | 0
|  |  |  | 0 | [5 empty] | 0 | [5 empty] | 0 | [5 empty] | 0 | [5 empty] | 0 | [5 empty] | 0 | [5 empty] | 0 | [5 empty] | 0 | [5 empty] | 0 | [5 empty] | 0 | [5 empty] | 0 | [5 empty] | 0 | [5 empty] | 0 | [5 empty] | 0 | [5 empty] | 0
|  |  |  | 0 | [5 empty] | 0 | [5 empty] | 0 | [5 empty] | 0 | [5 empty] | 0 | [5 empty] | 0 | [5 empty] | 0 | [5 empty] | 0 | [5 empty] | 0 | [5 empty] | 0 | [5 empty] | 0 | [5 empty] | 0 | [5 empty] | 0 | [5 empty] | 0 | [5 empty] | 0
|  |  |  | 0 | [5 empty] | 0 | [5 empty] | 0 | [5 empty] | 0 | [5 empty] | 0 | [5 empty] | 0 | [5 empty] | 0 | [5 empty] | 0 | [5 empty] | 0 | [5 empty] | 0 | [5 empty] | 0 | [5 empty] | 0 | [5 empty] | 0 | [5 empty] | 0 | [5 empty] | 0
|  |  |  | 0 | [5 empty] | 0 | [5 empty] | 0 | [5 empty] | 0 | [5 empty] | 0 | [5 empty] | 0 | [5 empty] | 0 | [5 empty] | 0 | [5 empty] | 0 | [5 empty] | 0 | [5 empty] | 0 | [5 empty] | 0 | [5 empty] | 0 | [5 empty] | 0 | [5 empty] | 0
|  |  |  | 0 | [5 empty] | 0 | [5 empty] | 0 | [5 empty] | 0 | [5 empty] | 0 | [5 empty] | 0 | [5 empty] | 0 | [5 empty] | 0 | [5 empty] | 0 | [5 empty] | 0 | [5 empty] | 0 | [5 empty] | 0 | [5 empty] | 0 | [5 empty] | 0 | [5 empty] | 0
|  |  |  | 0 | [5 empty] | 0 | [5 empty] | 0 | [5 empty] | 0 | [5 empty] | 0 | [5 empty] | 0 | [5 empty] | 0 | [5 empty] | 0 | [5 empty] | 0 | [5 empty] | 0 | [5 empty] | 0 | [5 empty] | 0 | [5 empty] | 0 | [5 empty] | 0 | [5 empty] | 0
|  |  |  | 0 | [5 empty] | 0 | [5 empty] | 0 | [5 empty] | 0 | [5 empty] | 0 | [5 empty] | 0 | [5 empty] | 0 | [5 empty] | 0 | [5 empty] | 0 | [5 empty] | 0 | [5 empty] | 0 | [5 empty] | 0 | [5 empty] | 0 | [5 empty] | 0 | [5 empty] | 0
|  |  |  | 0 | [5 empty] | 0 | [5 empty] | 0 | [5 empty] | 0 | [5 empty] | 0 | [5 empty] | 0 | [5 empty] | 0 | [5 empty] | 0 | [5 empty] | 0 | [5 empty] | 0 | [5 empty] | 0 | [5 empty] | 0 | [5 empty] | 0 | [5 empty] | 0 | [5 empty] | 0
|  |  |  | 0 | [5 empty] | 0 | [5 empty] | 0 | [5 empty] | 0 | [5 empty] | 0 | [5 empty] | 0 | [5 empty] | 0 | [5 empty] | 0 | [5 empty] | 0 | [5 empty] | 0 | [5 empty] | 0 | [5 empty] | 0 | [5 empty] | 0 | [5 empty] | 0 | [5 empty] | 0
|  |  |  | 0 | [5 empty] | 0 | [5 empty] | 0 | [5 empty] | 0 | [5 empty] | 0 | [5 empty] | 0 | [5 empty] | 0 | [5 empty] | 0 | [5 empty] | 0 | [5 empty] | 0 | [5 empty] | 0 | [5 empty] | 0 | [5 empty] | 0 | [5 empty] | 0 | [5 empty] | 0
|  |  |  | 0 | [5 empty] | 0 | [5 empty] | 0 | [5 empty] | 0 | [5 empty] | 0 | [5 empty] | 0 | [5 empty] | 0 | [5 empty] | 0 | [5 empty] | 0 | [5 empty] | 0 | [5 empty] | 0 | [5 empty] | 0 | [5 empty] | 0 | [5 empty] | 0 | [5 empty] | 0
|  |  |  | 0 | [5 empty] | 0 | [5 empty] | 0 | [5 empty] | 0 | [5 empty] | 0 | [5 empty] | 0 | [5 empty] | 0 | [5 empty] | 0 | [5 empty] | 0 | [5 empty] | 0 | [5 empty] | 0 | [5 empty] | 0 | [5 empty] | 0 | [5 empty] | 0 | [5 empty] | 0
|  |  |  | 0 | [5 empty] | 0 | [5 empty] | 0 | [5 empty] | 0 | [5 empty] | 0 | [5 empty] | 0 | [5 empty] | 0 | [5 empty] | 0 | [5 empty] | 0 | [5 empty] | 0 | [5 empty] | 0 | [5 empty] | 0 | [5 empty] | 0 | [5 empty] | 0 | [5 empty] | 0
|  |  |  | 0 | [5 empty] | 0 | [5 empty] | 0 | [5 empty] | 0 | [5 empty] | 0 | [5 empty] | 0 | [5 empty] | 0 | [5 empty] | 0 | [5 empty] | 0 | [5 empty] | 0 | [5 empty] | 0 | [5 empty] | 0 | [5 empty] | 0 | [5 empty] | 0 | [5 empty] | 0
VALOR MATERIALES |  |  |  |  | 167723662 | VALOR MATERIALES |  |  |  |  | 173587499 | VALOR MATERIALES |  |  |  |  | 199255669 | VALOR MATERIALES |  |  |  |  | 173736978 | VALOR MATERIALES |  |  |  |  | 175695165 | VALOR MATERIALES |  |  |  |  | 252731674 | VALOR MATERIALES |  |  |  |  | 188154557 | VALOR MATERIALES |  |  |  |  | 190362910 | VALOR MATERIALES |  |  |  |  | 625322117 | VALOR MATERIALES |  |  |  |  | 241517261 | VALOR MATERIALES |  |  |  |  | 685418766 | VALOR MATERIALES |  |  |  |  | 229233782 | VALOR MATERIALES |  |  |  |  | 740993596 | VALOR MATERIALES |  |  |  |  | 249625547 | VALOR MATERIALES |  |  |  |  | 964154987
E Q U I P O S Y H E R R A M I E N T A S | [5 empty] | E Q U I P O S Y H E R R A M I E N T A S | [5 empty] | E Q U I P O S Y H E R R A M I E N T A S | [5 empty] | E Q U I P O S Y H E R R A M I E N T A S | [5 empty] | E Q U I P O S Y H E R R A M I E N T A S | [5 empty] | E Q U I P O S Y H E R R A M I E N T A S | [5 empty] | E Q U I P O S Y H E R R A M I E N T A S | [5 empty] | E Q U I P O S Y H E R R A M I E N T A S | [5 empty] | E Q U I P O S Y H E R R A M I E N T A S | [5 empty] | E Q U I P O S Y H E R R A M I E N T A S | [5 empty] | E Q U I P O S Y H E R R A M I E N T A S | [5 empty] | E Q U I P O S Y H E R R A M I E N T A S | [5 empty] | E Q U I P O S Y H E R R A M I E N T A S | [5 empty] | E Q U I P O S Y H E R R A M I E N T A S | [5 empty] | E Q U I P O S Y H E R R A M I E N T A S
TIPO | RENDIMIENTO | UNIDAD | TARIFA | VR PARCIAL | VR TOTAL | TIPO | RENDIMIENTO | UNIDAD | TARIFA | VR PARCIAL | VR TOTAL | TIPO | RENDIMIENTO | UNIDAD | TARIFA | VR PARCIAL | VR TOTAL | TIPO | RENDIMIENTO | UNIDAD | TARIFA | VR PARCIAL | VR TOTAL | TIPO | RENDIMIENTO | UNIDAD | TARIFA | VR PARCIAL | VR TOTAL | TIPO | RENDIMIENTO | UNIDAD | TARIFA | VR PARCIAL | VR TOTAL | TIPO | RENDIMIENTO | UNIDAD | TARIFA | VR PARCIAL | VR TOTAL | TIPO | RENDIMIENTO | UNIDAD | TARIFA | VR PARCIAL | VR TOTAL | TIPO | RENDIMIENTO | UNIDAD | TARIFA | VR PARCIAL | VR TOTAL | TIPO | RENDIMIENTO | UNIDAD | TARIFA | VR PARCIAL | VR TOTAL | TIPO | RENDIMIENTO | UNIDAD | TARIFA | VR PARCIAL | VR TOTAL | TIPO | RENDIMIENTO | UNIDAD | TARIFA | VR PARCIAL | VR TOTAL | TIPO | RENDIMIENTO | UNIDAD | TARIFA | VR PARCIAL | VR TOTAL | TIPO | RENDIMIENTO | UNIDAD | TARIFA | VR PARCIAL | VR TOTAL | TIPO | RENDIMIENTO | UNIDAD | TARIFA | VR PARCIAL | VR TOTAL
CAMIONETA 4 X 4 | 5 | Día | 418747.8059 | 2093739 |  | CAMIONETA 4 X 4 | 5 | Día | 418747.8059 | 2093739 |  | CAMIONETA 4 X 4 | 5 | Día | 418747.8059 | 2093739 |  | CAMIONETA 4 X 4 | 5 | Día | 418747.8059 | 2093739 |  | CAMIONETA 4 X 4 | 5 | Día | 418747.8059 | 2093739 |  | CAMIONETA 4 X 4 | 5 | Día | 418747.8059 | 2093739 |  | CAMIONETA 4 X 4 | 30 | Día | 418747.8059 | 12562434 |  | CAMIONETA 4 X 4 | 30 | Día | 418747.8059 | 12562434 |  | CAMIONETA 4 X 4 | 30 | Día | 418747.8059 | 12562434 |  | CAMIONETA 4 X 4 | 30 | Día | 418747.8059 | 12562434 |  | CAMIONETA 4 X 4 | 30 | Día | 418747.8059 | 12562434 |  | CAMIONETA 4 X 4 | 30 | Día | 418747.8059 | 12562434 |  | CAMIONETA 4 X 4 | 30 | Día | 418747.8059 | 12562434 |  | CAMIONETA 4 X 4 | 30 | Día | 418747.8059 | 12562434 |  | CAMIONETA 4 X 4 | 30 | Día | 418747.8059 | 12562434
COMPUTADOR | 5 | Día | 29910.5576 | 149553 |  | COMPUTADOR | 5 | Día | 29910.5576 | 149553 |  | COMPUTADOR | 5 | Día | 29910.5576 | 149553 |  | COMPUTADOR | 5 | Día | 29910.5576 | 149553 |  | COMPUTADOR | 5 | Día | 29910.5576 | 149553 |  | COMPUTADOR | 5 | Día | 29910.5576 | 149553 |  | COMPUTADOR | 30 | Día | 29910.5576 | 897317 |  | COMPUTADOR | 30 | Día | 29910.5576 | 897317 |  | COMPUTADOR | 30 | Día | 29910.5576 | 897317 |  | COMPUTADOR | 30 | Día | 29910.5576 | 897317 |  | COMPUTADOR | 30 | Día | 29910.5576 | 897317 |  | COMPUTADOR | 30 | Día | 29910.5576 | 897317 |  | COMPUTADOR | 30 | Día | 29910.5576 | 897317 |  | COMPUTADOR | 30 | Día | 29910.5576 | 897317 |  | COMPUTADOR | 30 | Día | 29910.5576 | 897317
IMPRESORA | 5 | Día | 5982.1115 | 29911 |  | IMPRESORA | 5 | Día | 5982.1115 | 29911 |  | IMPRESORA | 5 | Día | 5982.1115 | 29911 |  | IMPRESORA | 5 | Día | 5982.1115 | 29911 |  | IMPRESORA | 5 | Día | 5982.1115 | 29911 |  | IMPRESORA | 5 | Día | 5982.1115 | 29911 |  | IMPRESORA | 30 | Día | 5982.1115 | 179463 |  | IMPRESORA | 30 | Día | 5982.1115 | 179463 |  | IMPRESORA | 30 | Día | 5982.1115 | 179463 |  | IMPRESORA | 30 | Día | 5982.1115 | 179463 |  | IMPRESORA | 30 | Día | 5982.1115 | 179463 |  | IMPRESORA | 30 | Día | 5982.1115 | 179463 |  | IMPRESORA | 30 | Día | 5982.1115 | 179463 |  | IMPRESORA | 30 | Día | 5982.1115 | 179463 |  | IMPRESORA | 30 | Día | 5982.1115 | 179463
SOFTWARE | 5 | Día | 17946.3345 | 89732 |  | SOFTWARE | 5 | Día | 17946.3345 | 89732 |  | SOFTWARE | 5 | Día | 17946.3345 | 89732 |  | SOFTWARE | 5 | Día | 17946.3345 | 89732 |  | SOFTWARE | 5 | Día | 17946.3345 | 89732 |  | SOFTWARE | 5 | Día | 17946.3345 | 89732 |  | SOFTWARE | 30 | Día | 17946.3345 | 538390 |  | SOFTWARE | 30 | Día | 17946.3345 | 538390 |  | SOFTWARE | 30 | Día | 17946.3345 | 538390 |  | SOFTWARE | 30 | Día | 17946.3345 | 538390 |  | SOFTWARE | 30 | Día | 17946.3345 | 538390 |  | SOFTWARE | 30 | Día | 17946.3345 | 538390 |  | SOFTWARE | 30 | Día | 17946.3345 | 538390 |  | SOFTWARE | 30 | Día | 17946.3345 | 538390 |  | SOFTWARE | 30 | Día | 17946.3345 | 538390
SAND BLASTING | 5 | Día | 450000 | 2250000 |  | SAND BLASTING | 5 | Día | 450000 | 2250000 |  | SAND BLASTING | 5 | Día | 450000 | 2250000 |  | SAND BLASTING | 5 | Día | 450000 | 2250000 |  | SAND BLASTING | 5 | Día | 450000 | 2250000 |  | SAND BLASTING | 5 | Día | 450000 | 2250000 |  | SAND BLASTING | 15 | Día | 450000 | 6750000 |  | SAND BLASTING | 15 | Día | 450000 | 6750000 |  | SAND BLASTING | 15 | Día | 450000 | 6750000 |  | SAND BLASTING | 15 | Día | 450000 | 6750000 |  | SAND BLASTING | 15 | Día | 450000 | 6750000 |  | SAND BLASTING | 15 | Día | 450000 | 6750000 |  | SAND BLASTING | 15 | Día | 450000 | 6750000 |  | SAND BLASTING | 15 | Día | 450000 | 6750000 |  | SAND BLASTING | 15 | Día | 450000 | 6750000
PINTURA | 5 | Día | 185000 | 925000 |  | PINTURA | 5 | Día | 185000 | 925000 |  | PINTURA | 5 | Día | 185000 | 925000 |  | PINTURA | 5 | Día | 185000 | 925000 |  | PINTURA | 5 | Día | 185000 | 925000 |  | PINTURA | 5 | Día | 185000 | 925000 |  | PINTURA | 15 | Día | 185000 | 2775000 |  | PINTURA | 15 | Día | 185000 | 2775000 |  | PINTURA | 15 | Día | 185000 | 2775000 |  | PINTURA | 15 | Día | 185000 | 2775000 |  | PINTURA | 15 | Día | 185000 | 2775000 |  | PINTURA | 15 | Día | 185000 | 2775000 |  | PINTURA | 15 | Día | 185000 | 2775000 |  | PINTURA | 15 | Día | 185000 | 2775000 |  | PINTURA | 15 | Día | 185000 | 2775000
MAQUINA SOLDADAR | 5 | Día | 418747.8059 | 2093739 |  | MAQUINA SOLDADAR | 5 | Día | 418747.8059 | 2093739 |  | MAQUINA SOLDADAR | 5 | Día | 418747.8059 | 2093739 |  | MAQUINA SOLDADAR | 5 | Día | 418747.8059 | 2093739 |  | MAQUINA SOLDADAR | 5 | Día | 418747.8059 | 2093739 |  | MAQUINA SOLDADAR | 5 | Día | 418747.8059 | 2093739 |  | MAQUINA SOLDADAR | 15 | Día | 418747.8059 | 6281217 |  | MAQUINA SOLDADAR | 15 | Día | 418747.8059 | 6281217 |  | MAQUINA SOLDADAR | 15 | Día | 418747.8059 | 6281217 |  | MAQUINA SOLDADAR | 15 | Día | 418747.8059 | 6281217 |  | MAQUINA SOLDADAR | 15 | Día | 418747.8059 | 6281217 |  | MAQUINA SOLDADAR | 15 | Día | 418747.8059 | 6281217 |  | MAQUINA SOLDADAR | 15 | Día | 418747.8059 | 6281217 |  | MAQUINA SOLDADAR | 15 | Día | 418747.8059 | 6281217 |  | MAQUINA SOLDADAR | 15 | Día | 418747.8059 | 6281217
|  |  |  | 0 | [5 empty] | 0 |  | EQUIPO DE IZAJE | 5 |  |  | 0 | [5 empty] | 0 | [5 empty] | 0 |  | EQUIPO DE IZAJE | 5 |  |  | 0 |  | EQUIPO DE IZAJE | 5 |  |  | 0 |  | EQUIPO DE IZAJE | 5 |  |  | 0 |  | EQUIPO DE IZAJE | 5 |  |  | 0 |  | EQUIPO DE IZAJE | 5 |  |  | 0 |  | EQUIPO DE IZAJE | 5 |  |  | 0 |  | EQUIPO DE IZAJE | 5 |  |  | 0 |  | EQUIPO DE IZAJE | 5 |  |  | 0 |  | EQUIPO DE IZAJE | 5 |  |  | 0 |  | EQUIPO DE IZAJE | 5 |  |  | 0
|  |  |  | 0 | [5 empty] | 0 | [5 empty] | 0 | [5 empty] | 0 | [5 empty] | 0 | [5 empty] | 0 | [5 empty] | 0 | [5 empty] | 0 | [5 empty] | 0 | [5 empty] | 0 | [5 empty] | 0 | [5 empty] | 0 | [5 empty] | 0 | [5 empty] | 0 | [5 empty] | 0
|  |  |  | 0 | [5 empty] | 0 | [5 empty] | 0 | [5 empty] | 0 | [5 empty] | 0 | [5 empty] | 0 | [5 empty] | 0 | [5 empty] | 0 | [5 empty] | 0 | [5 empty] | 0 | [5 empty] | 0 | [5 empty] | 0 | [5 empty] | 0 | [5 empty] | 0 | [5 empty] | 0
VALOR EQUIPOS Y HERRAMIENTAS |  |  |  |  | 7631674 | VALOR EQUIPOS Y HERRAMIENTAS |  |  |  |  | 7631674 | VALOR EQUIPOS Y HERRAMIENTAS |  |  |  |  | 7631674 | VALOR EQUIPOS Y HERRAMIENTAS |  |  |  |  | 7631674 | VALOR EQUIPOS Y HERRAMIENTAS |  |  |  |  | 7631674 | VALOR EQUIPOS Y HERRAMIENTAS |  |  |  |  | 7631674 | VALOR EQUIPOS Y HERRAMIENTAS |  |  |  |  | 29983821 | VALOR EQUIPOS Y HERRAMIENTAS |  |  |  |  | 29983821 | VALOR EQUIPOS Y HERRAMIENTAS |  |  |  |  | 29983821 | VALOR EQUIPOS Y HERRAMIENTAS |  |  |  |  | 29983821 | VALOR EQUIPOS Y HERRAMIENTAS |  |  |  |  | 29983821 | VALOR EQUIPOS Y HERRAMIENTAS |  |  |  |  | 29983821 | VALOR EQUIPOS Y HERRAMIENTAS |  |  |  |  | 29983821 | VALOR EQUIPOS Y HERRAMIENTAS |  |  |  |  | 29983821 | VALOR EQUIPOS Y HERRAMIENTAS |  |  |  |  | 29983821
SERVICIOS | [5 empty] | SERVICIOS | [5 empty] | SERVICIOS | [5 empty] | SERVICIOS | [5 empty] | SERVICIOS | [5 empty] | SERVICIOS | [5 empty] | SERVICIOS | [5 empty] | SERVICIOS | [5 empty] | SERVICIOS | [5 empty] | SERVICIOS | [5 empty] | SERVICIOS | [5 empty] | SERVICIOS | [5 empty] | SERVICIOS | [5 empty] | SERVICIOS | [5 empty] | SERVICIOS
TIPO | RENDIMIENTO | UNIDAD | TARIFA | VR PARCIAL | VR TOTAL | TIPO | RENDIMIENTO | UNIDAD | TARIFA | VR PARCIAL | VR TOTAL | TIPO | RENDIMIENTO | UNIDAD | TARIFA | VR PARCIAL | VR TOTAL | TIPO | RENDIMIENTO | UNIDAD | TARIFA | VR PARCIAL | VR TOTAL | TIPO | RENDIMIENTO | UNIDAD | TARIFA | VR PARCIAL | VR TOTAL | TIPO | RENDIMIENTO | UNIDAD | TARIFA | VR PARCIAL | VR TOTAL | TIPO | RENDIMIENTO | UNIDAD | TARIFA | VR PARCIAL | VR TOTAL | TIPO | RENDIMIENTO | UNIDAD | TARIFA | VR PARCIAL | VR TOTAL | TIPO | RENDIMIENTO | UNIDAD | TARIFA | VR PARCIAL | VR TOTAL | TIPO | RENDIMIENTO | UNIDAD | TARIFA | VR PARCIAL | VR TOTAL | TIPO | RENDIMIENTO | UNIDAD | TARIFA | VR PARCIAL | VR TOTAL | TIPO | RENDIMIENTO | UNIDAD | TARIFA | VR PARCIAL | VR TOTAL | TIPO | RENDIMIENTO | UNIDAD | TARIFA | VR PARCIAL | VR TOTAL | TIPO | RENDIMIENTO | UNIDAD | TARIFA | VR PARCIAL | VR TOTAL | TIPO | RENDIMIENTO | UNIDAD | TARIFA | VR PARCIAL | VR TOTAL
|  |  |  | 0 | [5 empty] | 0 | [5 empty] | 0 | [5 empty] | 0 | [5 empty] | 0 | [5 empty] | 0 |  | CONCRETOS |  |  |  | 0 |  | CONCRETOS |  |  |  | 0 | [5 empty] | 0 | [5 empty] | 0 | [5 empty] | 0 | [5 empty] | 0 | [5 empty] | 0 | [5 empty] | 0 | [5 empty] | 0
|  |  |  | 0 | [5 empty] | 0 | [5 empty] | 0 | [5 empty] | 0 | [5 empty] | 0 | [5 empty] | 0 |  | CONCRETO - ESTRUCTURAL PLACAS, PISOS Y MUROS |  | m3 | 792000 | 0 |  | CONCRETO - ESTRUCTURAL PLACAS, PISOS Y MUROS |  | m3 | 792000 | 0 | [5 empty] | 0 | [5 empty] | 0 | [5 empty] | 0 | [5 empty] | 0 | [5 empty] | 0 | [5 empty] | 0 | [5 empty] | 0
|  |  |  | 0 | [5 empty] | 0 | [5 empty] | 0 | [5 empty] | 0 | [5 empty] | 0 | [5 empty] | 0 |  | CONCRETO SOPORTES TUBERÍA |  | m3 | 540000 | 0 |  | CONCRETO SOPORTES TUBERÍA |  | m3 | 540000 | 0 | [5 empty] | 0 | [5 empty] | 0 | [5 empty] | 0 | [5 empty] | 0 | [5 empty] | 0 | [5 empty] | 0 | [5 empty] | 0
|  |  |  | 0 | [5 empty] | 0 | [5 empty] | 0 | [5 empty] | 0 | [5 empty] | 0 | [5 empty] | 0 |  | ACERO DE REFUERZO (3/8-1/2) |  | und | 75000 | 0 |  | ACERO DE REFUERZO (3/8-1/2) |  | und | 75000 | 0 | [5 empty] | 0 | [5 empty] | 0 | [5 empty] | 0 | [5 empty] | 0 | [5 empty] | 0 | [5 empty] | 0 | [5 empty] | 0
|  |  |  | 0 | [5 empty] | 0 | [5 empty] | 0 | [5 empty] | 0 | [5 empty] | 0 | [5 empty] | 0 |  | EXCAVACIÓN MECÁNICA |  | m3 | 156000 | 0 |  | EXCAVACIÓN MECÁNICA |  | m3 | 156000 | 0 | [5 empty] | 0 | [5 empty] | 0 | [5 empty] | 0 | [5 empty] | 0 | [5 empty] | 0 | [5 empty] | 0 | [5 empty] | 0
|  |  |  | 0 | [5 empty] | 0 | [5 empty] | 0 | [5 empty] | 0 | [5 empty] | 0 | [5 empty] | 0 |  | RETIRO MATERIAL SOBRANTE |  | m3 | 100000 | 0 |  | RETIRO MATERIAL SOBRANTE |  | m3 | 100000 | 0 | [5 empty] | 0 | [5 empty] | 0 | [5 empty] | 0 | [5 empty] | 0 | [5 empty] | 0 | [5 empty] | 0 | [5 empty] | 0
|  |  |  | 0 | [5 empty] | 0 | [5 empty] | 0 | [5 empty] | 0 | [5 empty] | 0 | [5 empty] | 0 |  | ENSAYOS NO DESTRUCTIVOS |  | glb | 0 | 0 |  | ENSAYOS NO DESTRUCTIVOS |  | glb | 0 | 0 | [5 empty] | 0 | [5 empty] | 0 | [5 empty] | 0 | [5 empty] | 0 | [5 empty] | 0 | [5 empty] | 0 | [5 empty] | 0
|  |  |  | 0 | [5 empty] | 0 | [5 empty] | 0 | [5 empty] | 0 | [5 empty] | 0 | [5 empty] | 0 | [5 empty] | 0 | [5 empty] | 0 | [5 empty] | 0 | [5 empty] | 0 | [5 empty] | 0 | [5 empty] | 0 | [5 empty] | 0 | [5 empty] | 0 | [5 empty] | 0
|  |  |  | 0 | [5 empty] | 0 | [5 empty] | 0 | [5 empty] | 0 | [5 empty] | 0 | [5 empty] | 0 | [5 empty] | 0 | [5 empty] | 0 | [5 empty] | 0 | [5 empty] | 0 | [5 empty] | 0 | [5 empty] | 0 | [5 empty] | 0 | [5 empty] | 0 | [5 empty] | 0
|  |  |  | 0 | [5 empty] | 0 | [5 empty] | 0 | [5 empty] | 0 | [5 empty] | 0 | [5 empty] | 0 | [5 empty] | 0 | [5 empty] | 0 | [5 empty] | 0 | [5 empty] | 0 | [5 empty] | 0 | [5 empty] | 0 | [5 empty] | 0 | [5 empty] | 0 | [5 empty] | 0
|  |  |  | 0 | [5 empty] | 0 | [5 empty] | 0 | [5 empty] | 0 | [5 empty] | 0 | [5 empty] | 0 | [5 empty] | 0 | [5 empty] | 0 | [5 empty] | 0 | [5 empty] | 0 | [5 empty] | 0 | [5 empty] | 0 | [5 empty] | 0 | [5 empty] | 0 | [5 empty] | 0
|  |  |  | 0 | [5 empty] | 0 | [5 empty] | 0 | [5 empty] | 0 | [5 empty] | 0 | [5 empty] | 0 | [5 empty] | 0 | [5 empty] | 0 | [5 empty] | 0 | [5 empty] | 0 | [5 empty] | 0 | [5 empty] | 0 | [5 empty] | 0 | [5 empty] | 0 | [5 empty] | 0
VALOR EQUIPOS Y HERRAMIENTAS |  |  |  |  | 0 | VALOR EQUIPOS Y HERRAMIENTAS |  |  |  |  | 0 | VALOR EQUIPOS Y HERRAMIENTAS |  |  |  |  | 0 | VALOR EQUIPOS Y HERRAMIENTAS |  |  |  |  | 0 | VALOR EQUIPOS Y HERRAMIENTAS |  |  |  |  | 0 | VALOR EQUIPOS Y HERRAMIENTAS |  |  |  |  | 0 | VALOR EQUIPOS Y HERRAMIENTAS |  |  |  |  | 0 | VALOR EQUIPOS Y HERRAMIENTAS |  |  |  |  | 0 | VALOR EQUIPOS Y HERRAMIENTAS |  |  |  |  | 0 | VALOR EQUIPOS Y HERRAMIENTAS |  |  |  |  | 0 | VALOR EQUIPOS Y HERRAMIENTAS |  |  |  |  | 0 | VALOR EQUIPOS Y HERRAMIENTAS |  |  |  |  | 0 | VALOR EQUIPOS Y HERRAMIENTAS |  |  |  |  | 0 | VALOR EQUIPOS Y HERRAMIENTAS |  |  |  |  | 0 | VALOR EQUIPOS Y HERRAMIENTAS |  |  |  |  | 0
M A N O D E O B R A | [5 empty] | M A N O D E O B R A | [5 empty] | M A N O D E O B R A | [5 empty] | M A N O D E O B R A | [5 empty] | M A N O D E O B R A | [5 empty] | M A N O D E O B R A | [5 empty] | M A N O D E O B R A | [5 empty] | M A N O D E O B R A | [5 empty] | M A N O D E O B R A | [5 empty] | M A N O D E O B R A | [5 empty] | M A N O D E O B R A | [5 empty] | M A N O D E O B R A | [5 empty] | M A N O D E O B R A | [5 empty] | M A N O D E O B R A | [5 empty] | M A N O D E O B R A
DESCRIPCIÓN | JORNAL | PREST. | RENDIMIENTO | VR PARCIAL | VR TOTAL | DESCRIPCIÓN | JORNAL | PREST. | RENDIMIENTO | VR PARCIAL | VR TOTAL | DESCRIPCIÓN | JORNAL | PREST. | RENDIMIENTO | VR PARCIAL | VR TOTAL | DESCRIPCIÓN | JORNAL | PREST. | RENDIMIENTO | VR PARCIAL | VR TOTAL | DESCRIPCIÓN | JORNAL | PREST. | RENDIMIENTO | VR PARCIAL | VR TOTAL | DESCRIPCIÓN | JORNAL | PREST. | RENDIMIENTO | VR PARCIAL | VR TOTAL | DESCRIPCIÓN | JORNAL | PREST. | RENDIMIENTO | VR PARCIAL | VR TOTAL | DESCRIPCIÓN | JORNAL | PREST. | RENDIMIENTO | VR PARCIAL | VR TOTAL | DESCRIPCIÓN | JORNAL | PREST. | RENDIMIENTO | VR PARCIAL | VR TOTAL | DESCRIPCIÓN | JORNAL | PREST. | RENDIMIENTO | VR PARCIAL | VR TOTAL | DESCRIPCIÓN | JORNAL | PREST. | RENDIMIENTO | VR PARCIAL | VR TOTAL | DESCRIPCIÓN | JORNAL | PREST. | RENDIMIENTO | VR PARCIAL | VR TOTAL | DESCRIPCIÓN | JORNAL | PREST. | RENDIMIENTO | VR PARCIAL | VR TOTAL | DESCRIPCIÓN | JORNAL | PREST. | RENDIMIENTO | VR PARCIAL | VR TOTAL | DESCRIPCIÓN | JORNAL | PREST. | RENDIMIENTO | VR PARCIAL | VR TOTAL
INGENIERO DE CAMPO | 469811.5718 |  | 5 | 2349058 |  | INGENIERO DE CAMPO | 469811.5718 |  | 5 | 2349058 |  | INGENIERO DE CAMPO | 469811.5718 |  | 5 | 2349058 |  | INGENIERO DE CAMPO | 469811.5718 |  | 5 | 2349058 |  | INGENIERO DE CAMPO | 469811.5718 |  | 5 | 2349058 |  | INGENIERO DE CAMPO | 469811.5718 |  | 5 | 2349058 |  | INGENIERO DE CAMPO | 469811.5718 |  | 30 | 14094347 |  | INGENIERO DE CAMPO | 469811.5718 |  | 30 | 14094347 |  | INGENIERO DE CAMPO | 469811.5718 |  | 30 | 14094347 |  | INGENIERO DE CAMPO | 469811.5718 |  | 30 | 14094347 |  | INGENIERO DE CAMPO | 469811.5718 |  | 30 | 14094347 |  | INGENIERO DE CAMPO | 469811.5718 |  | 30 | 14094347 |  | INGENIERO DE CAMPO | 469811.5718 |  | 30 | 14094347 |  | INGENIERO DE CAMPO | 469811.5718 |  | 30 | 14094347 |  | INGENIERO DE CAMPO | 469811.5718 |  | 30 | 14094347
SUPERVISOR | 665514.708 |  | 5 | 3327574 |  | SUPERVISOR | 665514.708 |  | 5 | 3327574 |  | SUPERVISOR | 665514.708 |  | 5 | 3327574 |  | SUPERVISOR | 665514.708 |  | 5 | 3327574 |  | SUPERVISOR | 665514.708 |  | 5 | 3327574 |  | SUPERVISOR | 665514.708 |  | 5 | 3327574 |  | SUPERVISOR | 665514.708 |  | 30 | 19965441 |  | SUPERVISOR | 665514.708 |  | 30 | 19965441 |  | SUPERVISOR | 665514.708 |  | 30 | 19965441 |  | SUPERVISOR | 665514.708 |  | 30 | 19965441 |  | SUPERVISOR | 665514.708 |  | 30 | 19965441 |  | SUPERVISOR | 665514.708 |  | 30 | 19965441 |  | SUPERVISOR | 665514.708 |  | 30 | 19965441 |  | SUPERVISOR | 665514.708 |  | 30 | 19965441 |  | SUPERVISOR | 665514.708 |  | 30 | 19965441
HSE | 469811.5718 |  | 5 | 2349058 |  | HSE | 469811.5718 |  | 5 | 2349058 |  | HSE | 469811.5718 |  | 5 | 2349058 |  | HSE | 469811.5718 |  | 5 | 2349058 |  | HSE | 469811.5718 |  | 5 | 2349058 |  | HSE | 469811.5718 |  | 5 | 2349058 |  | HSE | 469811.5718 |  | 30 | 14094347 |  | HSE | 469811.5718 |  | 30 | 14094347 |  | HSE | 469811.5718 |  | 30 | 14094347 |  | HSE | 469811.5718 |  | 30 | 14094347 |  | HSE | 469811.5718 |  | 30 | 14094347 |  | HSE | 469811.5718 |  | 30 | 14094347 |  | HSE | 469811.5718 |  | 30 | 14094347 |  | HSE | 469811.5718 |  | 30 | 14094347 |  | HSE | 469811.5718 |  | 30 | 14094347
AYUDANTE | 176256.8678 |  | 5 | 881284 |  | AYUDANTE | 176256.8678 |  | 5 | 881284 |  | AYUDANTE | 176256.8678 |  | 5 | 881284 |  | AYUDANTE | 176256.8678 |  | 5 | 881284 |  | AYUDANTE | 176256.8678 |  | 5 | 881284 |  | AYUDANTE | 176256.8678 |  | 5 | 881284 |  | AYUDANTE | 176256.8678 |  | 240 | 42301648 |  | AYUDANTE | 176256.8678 |  | 240 | 42301648 |  | AYUDANTE | 176256.8678 |  | 240 | 42301648 |  | AYUDANTE | 176256.8678 |  | 240 | 42301648 |  | AYUDANTE | 176256.8678 |  | 240 | 42301648 |  | AYUDANTE | 176256.8678 |  | 240 | 42301648 |  | AYUDANTE | 176256.8678 |  | 240 | 42301648 |  | AYUDANTE | 176256.8678 |  | 240 | 42301648 |  | AYUDANTE | 176256.8678 |  | 240 | 42301648
Soldador API 1A | 1448327.2522 |  | 5 | 7241636 |  | Soldador API 1A | 1448327.2522 |  | 5 | 7241636 |  | Soldador API 1A | 1448327.2522 |  | 5 | 7241636 |  | Soldador API 1A | 1448327.2522 |  | 5 | 7241636 |  | Soldador API 1A | 1448327.2522 |  | 5 | 7241636 |  | Soldador API 1A | 1448327.2522 |  | 5 | 7241636 |  | Soldador API 1A | 1448327.2522 |  | 15 | 21724909 |  | Soldador API 1A | 1448327.2522 |  | 15 | 21724909 |  | Soldador API 1A | 1448327.2522 |  | 15 | 21724909 |  | Soldador API 1A | 1448327.2522 |  | 15 | 21724909 |  | Soldador API 1A | 1448327.2522 |  | 15 | 21724909 |  | Soldador API 1A | 1448327.2522 |  | 15 | 21724909 |  | Soldador API 1A | 1448327.2522 |  | 15 | 21724909 |  | Soldador API 1A | 1448327.2522 |  | 15 | 21724909 |  | Soldador API 1A | 1448327.2522 |  | 15 | 21724909
OFICIAL TUBERO | 567663.1402 |  | 5 | 2838316 |  | OFICIAL TUBERO | 567663.1402 |  | 5 | 2838316 |  | OFICIAL TUBERO | 567663.1402 |  | 5 | 2838316 |  | OFICIAL TUBERO | 567663.1402 |  | 5 | 2838316 |  | OFICIAL TUBERO | 567663.1402 |  | 5 | 2838316 |  | OFICIAL TUBERO | 567663.1402 |  | 5 | 2838316 |  | OFICIAL TUBERO | 567663.1402 |  | 30 | 17029894 |  | OFICIAL TUBERO | 567663.1402 |  | 30 | 17029894 |  | OFICIAL TUBERO | 567663.1402 |  | 30 | 17029894 |  | OFICIAL TUBERO | 567663.1402 |  | 30 | 17029894 |  | OFICIAL TUBERO | 567663.1402 |  | 30 | 17029894 |  | OFICIAL TUBERO | 567663.1402 |  | 30 | 17029894 |  | OFICIAL TUBERO | 567663.1402 |  | 30 | 17029894 |  | OFICIAL TUBERO | 567663.1402 |  | 30 | 17029894 |  | OFICIAL TUBERO | 567663.1402 |  | 30 | 17029894
INSPECTOR DE CALIDAD | 567663.1402 |  | 5 | 2838316 |  | INSPECTOR DE CALIDAD | 567663.1402 |  | 5 | 2838316 |  | INSPECTOR DE CALIDAD | 567663.1402 |  | 5 | 2838316 |  | INSPECTOR DE CALIDAD | 567663.1402 |  | 5 | 2838316 |  | INSPECTOR DE CALIDAD | 567663.1402 |  | 5 | 2838316 |  | INSPECTOR DE CALIDAD | 567663.1402 |  | 5 | 2838316 |  | INSPECTOR DE CALIDAD | 567663.1402 |  | 5 | 2838316 |  | INSPECTOR DE CALIDAD | 567663.1402 |  | 5 | 2838316 |  | INSPECTOR DE CALIDAD | 567663.1402 |  | 5 | 2838316 |  | INSPECTOR DE CALIDAD | 567663.1402 |  | 5 | 2838316 |  | INSPECTOR DE CALIDAD | 567663.1402 |  | 5 | 2838316 |  | INSPECTOR DE CALIDAD | 567663.1402 |  | 5 | 2838316 |  | INSPECTOR DE CALIDAD | 567663.1402 |  | 5 | 2838316 |  | INSPECTOR DE CALIDAD | 567663.1402 |  | 5 | 2838316 |  | INSPECTOR DE CALIDAD | 567663.1402 |  | 5 | 2838316
Pintor | 665514.708 |  | 5 | 3327574 |  | Pintor | 665514.708 |  | 5 | 3327574 |  | Pintor | 665514.708 |  | 5 | 3327574 |  | Pintor | 665514.708 |  | 5 | 3327574 |  | Pintor | 665514.71 |  | 5 | 3327574 |  | Pintor | 665514.708 |  | 5 | 3327574 |  | Pintor | 665514.708 |  | 15 | 9982721 |  | Pintor | 665514.708 |  | 15 | 9982721 |  | Pintor | 665514.708 |  | 15 | 9982721 |  | Pintor | 665514.708 |  | 15 | 9982721 |  | Pintor | 665514.708 |  | 15 | 9982721 |  | Pintor | 665514.708 |  | 15 | 9982721 |  | Pintor | 665514.708 |  | 15 | 9982721 |  | Pintor | 665514.708 |  | 15 | 9982721 |  | Pintor | 665514.708 |  | 15 | 9982721
|  |  |  | 0 | [5 empty] | 0 | [5 empty] | 0 | [5 empty] | 0 | [5 empty] | 0 | [5 empty] | 0 | [5 empty] | 0 | [5 empty] | 0 | [5 empty] | 0 | [5 empty] | 0 | [5 empty] | 0 | [5 empty] | 0 | [5 empty] | 0 | [5 empty] | 0 | [5 empty] | 0
|  |  |  | 0 | [5 empty] | 0 | [5 empty] | 0 | [5 empty] | 0 | [5 empty] | 0 | [5 empty] | 0 | [5 empty] | 0 | [5 empty] | 0 | [5 empty] | 0 | [5 empty] | 0 | [5 empty] | 0 | [5 empty] | 0 | [5 empty] | 0 | [5 empty] | 0 | [5 empty] | 0
VALOR MANO DE OBRA |  |  |  |  | 25152816 | VALOR MANO DE OBRA |  |  |  |  | 25152816 | VALOR MANO DE OBRA |  |  |  |  | 25152816 | VALOR MANO DE OBRA |  |  |  |  | 25152816 | VALOR MANO DE OBRA |  |  |  |  | 25152816 | VALOR MANO DE OBRA |  |  |  |  | 25152816 | VALOR MANO DE OBRA |  |  |  |  | 142031623 | VALOR MANO DE OBRA |  |  |  |  | 142031623 | VALOR MANO DE OBRA |  |  |  |  | 142031623 | VALOR MANO DE OBRA |  |  |  |  | 142031623 | VALOR MANO DE OBRA |  |  |  |  | 142031623 | VALOR MANO DE OBRA |  |  |  |  | 142031623 | VALOR MANO DE OBRA |  |  |  |  | 142031623 | VALOR MANO DE OBRA |  |  |  |  | 142031623 | VALOR MANO DE OBRA |  |  |  |  | 142031623
|  | Costo Directo Total |  |  | 200508152 |  |  | Costo Directo Total |  |  | 206371989 |  |  | Costo Directo Total |  |  | 232040159 |  |  | Costo Directo Total |  |  | 206521468 |  |  | Costo Directo Total |  |  | 208479655 |  |  | Costo Directo Total |  |  | 285516164 |  |  | Costo Directo Total |  |  | 360170001 |  |  | Costo Directo Total |  |  | 362378354 |  |  | Costo Directo Total |  |  | 797337561 |  |  | Costo Directo Total |  |  | 413532705 |  |  | Costo Directo Total |  |  | 857434210 |  |  | Costo Directo Total |  |  | 401249226 |  |  | Costo Directo Total |  |  | 913009040 |  |  | Costo Directo Total |  |  | 421640991 |  |  | Costo Directo Total |  |  | 1136170431
|  |  |  | Administración | 20050815.2 |  |  |  |  | Administración | 20637198.9 |  |  |  |  | Administración | 23204015.9 |  |  |  |  | Administración | 20652146.8 |  |  |  |  | Administración | 20847965.5 |  |  |  |  | Administración | 28551616.4 |  |  |  |  | Administración | 36017000.1 |  |  |  |  | Administración | 36237835.4 |  |  |  |  | Administración | 79733756.1 |  |  |  |  | Administración | 41353270.5 |  |  |  |  | Administración | 85743421 |  |  |  |  | Administración | 40124922.6 |  |  |  |  | Administración | 91300904 |  |  |  |  | Administración | 42164099.1 |  |  |  |  | Administración | 113617043.1
|  |  |  | Imprevistos | 10025407.6 |  |  |  |  | Imprevistos | 10318599.45 |  |  |  |  | Imprevistos | 11602007.95 |  |  |  |  | Imprevistos | 10326073.4 |  |  |  |  | Imprevistos | 10423982.75 |  |  |  |  | Imprevistos | 14275808.2 |  |  |  |  | Imprevistos | 18008500.05 |  |  |  |  | Imprevistos | 18118917.7 |  |  |  |  | Imprevistos | 39866878.05 |  |  |  |  | Imprevistos | 20676635.25 |  |  |  |  | Imprevistos | 42871710.5 |  |  |  |  | Imprevistos | 20062461.3 |  |  |  |  | Imprevistos | 45650452 |  |  |  |  | Imprevistos | 21082049.55 |  |  |  |  | Imprevistos | 56808521.55
|  |  |  | Utilidad | 10025407.6 |  |  |  |  | Utilidad | 10318599.45 |  |  |  |  | Utilidad | 11602007.95 |  |  |  |  | Utilidad | 10326073.4 |  |  |  |  | Utilidad | 10423982.75 |  |  |  |  | Utilidad | 14275808.2 |  |  |  |  | Utilidad | 18008500.05 |  |  |  |  | Utilidad | 18118917.7 |  |  |  |  | Utilidad | 39866878.05 |  |  |  |  | Utilidad | 20676635.25 |  |  |  |  | Utilidad | 42871710.5 |  |  |  |  | Utilidad | 20062461.3 |  |  |  |  | Utilidad | 45650452 |  |  |  |  | Utilidad | 21082049.55 |  |  |  |  | Utilidad | 56808521.55
|  |  |  | TOTAL AIU | 40101630.4 |  |  |  |  | TOTAL AIU | 41274397.8 |  |  |  |  | TOTAL AIU | 46408031.8 |  |  |  |  | TOTAL AIU | 41304293.6 |  |  |  |  | TOTAL AIU | 41695931 |  |  |  |  | TOTAL AIU | 57103232.8 |  |  |  |  | TOTAL AIU | 72034000.2 |  |  |  |  | TOTAL AIU | 72475670.8 |  |  |  |  | TOTAL AIU | 159467512.2 |  |  |  |  | TOTAL AIU | 82706541 |  |  |  |  | TOTAL AIU | 171486842 |  |  |  |  | TOTAL AIU | 80249845.2 |  |  |  |  | TOTAL AIU | 182601808 |  |  |  |  | TOTAL AIU | 84328198.2 |  |  |  |  | TOTAL AIU | 227234086.2

## SKID REGULACION
|  |  |  | <1MMPCD | [5 empty] | 1-3 MMPCD | [5 empty] | 3-5 MMPCD | [5 empty] | 5-15MMPD | [5 empty] | 15-50 MMPCD | [5 empty] | 50-100 MMPCD
FORMATO ANÁLISIS DE PRECIOS UNITARIOS (APU) | [5 empty] | FORMATO ANÁLISIS DE PRECIOS UNITARIOS (APU) | [5 empty] | FORMATO ANÁLISIS DE PRECIOS UNITARIOS (APU) | [5 empty] | FORMATO ANÁLISIS DE PRECIOS UNITARIOS (APU) | [5 empty] | FORMATO ANÁLISIS DE PRECIOS UNITARIOS (APU) | [5 empty] | FORMATO ANÁLISIS DE PRECIOS UNITARIOS (APU)
ÍTEM : | REGULACION |  |  | UNIDAD : |  | ÍTEM : | REGULACION |  |  | UNIDAD : |  | ÍTEM : | REGULACION |  |  | UNIDAD : |  | ÍTEM : | REGULACION |  |  | UNIDAD : |  | ÍTEM : | REGULACION |  |  | UNIDAD : |  | ÍTEM : | REGULACION |  |  | UNIDAD :
M A T E R I A L E S | [5 empty] | M A T E R I A L E S | [5 empty] | M A T E R I A L E S | [5 empty] | M A T E R I A L E S | [5 empty] | M A T E R I A L E S | [5 empty] | M A T E R I A L E S
DESCRIPCIÓN | CANTIDAD | UNIDAD | VR UNITARIO | VR PARCIAL | VR TOTAL | DESCRIPCIÓN | CANTIDAD | UNIDAD | VR UNITARIO | VR PARCIAL | VR TOTAL | DESCRIPCIÓN | CANTIDAD | UNIDAD | VR UNITARIO | VR PARCIAL | VR TOTAL | DESCRIPCIÓN | CANTIDAD | UNIDAD | VR UNITARIO | VR PARCIAL | VR TOTAL | DESCRIPCIÓN | CANTIDAD | UNIDAD | VR UNITARIO | VR PARCIAL | VR TOTAL | DESCRIPCIÓN | CANTIDAD | UNIDAD | VR UNITARIO | VR PARCIAL | VR TOTAL
BRIDA 6" W.N. SCH STD ANSI 600 | 0 | UND. | 499800 | 0 |  | BRIDA 6" W.N. SCH STD ANSI 600 | 0 | UND. | 499800 | 0 |  | BRIDA 6" W.N. SCH STD ANSI 600 | 0 | UND. | 499800 | 0 |  | BRIDA 6" W.N. SCH STD ANSI 600 | 17 | UND. | 499800 | 8496600 |  | BRIDA 6" W.N. SCH STD ANSI 600 | 17 | UND. | 499800 | 8496600 |  | BRIDA 6" W.N. SCH STD ANSI 600 | 17 | UND. | 499800 | 8496600
EMPAQUE ESPIROMETÁLICO 1" ANSI 600 | 5 | UND. | 28560 | 142800 |  | EMPAQUE ESPIROMETÁLICO 6" ANSI 600 | 20 | UND. | 28560 | 571200 |  | EMPAQUE ESPIROMETÁLICO 6" ANSI 600 | 20 | UND. | 28560 | 571200 |  | EMPAQUE ESPIROMETÁLICO 6" ANSI 600 | 20 | UND. | 28560 | 571200 |  | EMPAQUE ESPIROMETÁLICO 6" ANSI 600 | 20 | UND. | 28560 | 571200 |  | EMPAQUE ESPIROMETÁLICO 6" ANSI 600 | 20 | UND. | 28560 | 571200
ESPARRAGOS 1" x 6 3/4" | 0 | UND. | 15470 | 0 |  | ESPARRAGOS 1" x 6 3/4" | 0 | UND. | 15470 | 0 |  | ESPARRAGOS 1" x 6 3/4" | 0 | UND. | 15470 | 0 |  | ESPARRAGOS 1" x 6 3/4" | 228 | UND. | 15470 | 3527160 |  | ESPARRAGOS 1" x 6 3/4" | 228 | UND. | 15470 | 3527160 |  | ESPARRAGOS 1" x 6 3/4" | 228 | UND. | 15470 | 3527160
VÁLVULA BOLA 8" FB CAMERON | 0 | UND. | 20825000 | 0 |  | VÁLVULA BOLA 8" FB CAMERON | 0 | UND. | 20825000 | 0 |  | VÁLVULA BOLA 8" FB CAMERON | 0 | UND. | 20825000 | 0 |  | VÁLVULA BOLA 4" FB CAMERON | 5 | UND. | 14875000 | 74375000 |  | VÁLVULA BOLA 8" FB CAMERON | 5 | UND. | 20825000 | 104125000 |  | VÁLVULA BOLA 8" FB CAMERON | 5 | UND. | 20825000 | 104125000
BRIDA 8" W.N. SCH STD ANSI 600 | 0 | UND. | 928200 | 0 |  | BRIDA 8" W.N. SCH STD ANSI 600 | 0 | UND. | 928200 | 0 |  | BRIDA 8" W.N. SCH STD ANSI 600 | 0 | UND. | 928200 | 0 |  | BRIDA 4" W.N. SCH STD ANSI 600 | 6 | UND. | 618800 | 3712800 |  | BRIDA 8" W.N. SCH STD ANSI 600 | 6 | UND. | 928200 | 5569200 |  | BRIDA 8" W.N. SCH STD ANSI 600 | 6 | UND. | 928200 | 5569200
EMPAQUE ESPIROMETÁLICO 12" ANSI 600 | 0 | UND. | 63248.5 | 0 |  | EMPAQUE ESPIROMETÁLICO 12" ANSI 600 | 0 | UND. | 63248.5 | 0 |  | EMPAQUE ESPIROMETÁLICO 12" ANSI 600 | 0 | UND. | 63248.5 | 0 |  | EMPAQUE ESPIROMETÁLICO 12" ANSI 600 | 6 | UND. | 63248.5 | 379491 |  | EMPAQUE ESPIROMETÁLICO 12" ANSI 600 | 6 | UND. | 63248.5 | 379491 |  | EMPAQUE ESPIROMETÁLICO 12" ANSI 600 | 6 | UND. | 63248.5 | 379491
ESPARRAGOS 1 1/4" x 8 3/4" | 0 | UND. | 33236.7 | 0 |  | ESPARRAGOS 1 1/4" x 8 3/4" | 0 | UND. | 33236.7 | 0 |  | ESPARRAGOS 1 1/4" x 8 3/4" | 0 | UND. | 33236.7 | 0 |  | ESPARRAGOS 1 1/4" x 8 3/4" | 120 | UND. | 33236.7 | 3988404 |  | ESPARRAGOS 1 1/4" x 8 3/4" | 120 | UND. | 33236.7 | 3988404 |  | ESPARRAGOS 1 1/4" x 8 3/4" | 120 | UND. | 33236.7 | 3988404
VÁLVULA BOLA 8" FB CAMERON | 0 | UND. | 20825000 | 0 |  | VÁLVULA BOLA 8" FB CAMERON | 0 | UND. | 20825000 | 0 |  | VÁLVULA BOLA 8" FB CAMERON | 0 | UND. | 20825000 | 0 |  | VÁLVULA BOLA 4" FB CAMERON | 3 | UND. | 14875000 | 44625000 |  | VÁLVULA BOLA 6" FB CAMERON | 3 | UND. | 17850000 | 53550000 |  | VÁLVULA BOLA 8" FB CAMERON | 3 | UND. | 20825000 | 62475000
TEE RECTA 24 X 12" BW | 0 | UND. | 4760000 | 0 |  | TEE RECTA 24 X 12" BW | 0 | UND. | 4760000 | 0 |  | TEE RECTA 24 X 12" BW | 0 | UND. | 4760000 | 0 |  | TEE RECTA 24 X 12" BW | 0 | UND. | 4760000 | 0 |  | TEE RECTA 24 X 12" BW | 0 | UND. | 4760000 | 0 |  | TEE RECTA 24 X 12" BW | 0 | UND. | 4760000 | 0
REDUCCION CONCENTRICA 12"x 6" | 0 | UND. | 476000 | 0 |  | REDUCCION CONCENTRICA 12"x 6" | 0 | UND. | 476000 | 0 |  | REDUCCION CONCENTRICA 12"x 6" | 0 | UND. | 476000 | 0 |  | REDUCCION CONCENTRICA 12"x 6" | 0 | UND. | 476000 | 0 |  | REDUCCION CONCENTRICA 12"x 6" | 0 | UND. | 476000 | 0 |  | REDUCCION CONCENTRICA 12"x 6" | 0 | UND. | 476000 | 0
CODO 24" x 90° LR SCH STD | 0 | UND. | 4165000 | 0 |  | CODO 24" x 90° LR SCH STD | 0 | UND. | 4165000 | 0 |  | CODO 24" x 90° LR SCH STD | 0 | UND. | 4165000 | 0 |  | CODO 24" x 90° LR SCH STD | 0 | UND. | 4165000 | 0 |  | CODO 24" x 90° LR SCH STD | 0 | UND. | 4165000 | 0 |  | CODO 24" x 90° LR SCH STD | 0 | UND. | 4165000 | 0
HALF COUPLING 3/4" NPT RATING 3000# | 8 | UND. | 29750 | 238000 |  | HALF COUPLING 3/4" NPT RATING 3000# | 8 | UND. | 29750 | 238000 |  | HALF COUPLING 3/4" NPT RATING 3000# | 8 | UND. | 29750 | 238000 |  | HALF COUPLING 3/4" NPT RATING 3000# | 15 | UND. | 29750 | 446250 |  | HALF COUPLING 3/4" NPT RATING 3000# | 15 | UND. | 29750 | 446250 |  | HALF COUPLING 3/4" NPT RATING 3000# | 15 | UND. | 29750 | 446250
REDUCCIÓN BUSHING 3/4" x 1/2" | 8 | UND. | 4760 | 38080 |  | REDUCCIÓN BUSHING 3/4" x 1/2" | 8 | UND. | 4760 | 38080 |  | REDUCCIÓN BUSHING 3/4" x 1/2" | 8 | UND. | 4760 | 38080 |  | REDUCCIÓN BUSHING 3/4" x 1/2" | 13 | UND. | 4760 | 61880 |  | REDUCCIÓN BUSHING 3/4" x 1/2" | 13 | UND. | 4760 | 61880 |  | REDUCCIÓN BUSHING 3/4" x 1/2" | 13 | UND. | 4760 | 61880
VALVULA DE BOLA 1/2" | 6 | UND. | 476000 | 2856000 |  | VALVULA DE BOLA 1/2" | 6 | UND. | 476000 | 2856000 |  | VALVULA DE BOLA 1/2" | 8 | UND. | 476000 | 3808000 |  | VALVULA DE BOLA 1/2" | 10 | UND. | 476000 | 4760000 |  | VALVULA DE BOLA 1/2" | 10 | UND. | 476000 | 4760000 |  | VALVULA DE BOLA 1/2" | 10 | UND. | 476000 | 4760000
VÁLVULA DE AGUJA 1/2" | 6 | UND. | 595000 | 3570000 |  | VÁLVULA DE AGUJA 1/2" | 6 | UND. | 595000 | 3570000 |  | VÁLVULA DE AGUJA 1/2" | 8 | UND. | 595000 | 4760000 |  | VÁLVULA DE AGUJA 1/2" | 3 | UND. | 595000 | 1785000 |  | VÁLVULA DE AGUJA 1/2" | 3 | UND. | 595000 | 1785000 |  | VÁLVULA DE AGUJA 1/2" | 3 | UND. | 595000 | 1785000
TRANSMISOR INDICADOR DE PRESION | 1 | UND. | 2975000 | 2975000 |  | TRANSMISOR INDICADOR DE PRESION | 1 | UND. | 2975000 | 2975000 |  | TRANSMISOR INDICADOR DE PRESION | 1 | UND. | 2975000 | 2975000 |  | TRANSMISOR INDICADOR DE PRESION | 3 | UND. | 2975000 | 8925000 |  | TRANSMISOR INDICADOR DE PRESION | 3 | UND. | 2975000 | 8925000 |  | TRANSMISOR INDICADOR DE PRESION | 3 | UND. | 2975000 | 8925000
TRANSMISOR DE PRESION | 1 | UND. | 2975000 | 2975000 |  | TRANSMISOR DE PRESION | 1 | UND. | 2975000 | 2975000 |  | TRANSMISOR DE PRESION | 1 | UND. | 2975000 | 2975000 |  | TRANSMISOR DE PRESION | 1 | UND. | 2975000 | 2975000 |  | TRANSMISOR DE PRESION | 1 | UND. | 2975000 | 2975000 |  | TRANSMISOR DE PRESION | 1 | UND. | 2975000 | 2975000
MANÓMETRO DE PRESIÓN ESTÁTICA 0-1000 PSI | 1 | UND. | 595000 | 595000 |  | MANÓMETRO DE PRESIÓN ESTÁTICA 0-1000 PSI | 1 | UND. | 595000 | 595000 |  | MANÓMETRO DE PRESIÓN ESTÁTICA 0-1000 PSI | 1 | UND. | 595000 | 595000 |  | MANÓMETRO DE PRESIÓN ESTÁTICA 0-1000 PSI | 1 | UND. | 595000 | 595000 |  | MANÓMETRO DE PRESIÓN ESTÁTICA 0-1000 PSI | 1 | UND. | 595000 | 595000 |  | MANÓMETRO DE PRESIÓN ESTÁTICA 0-1000 PSI | 1 | UND. | 595000 | 595000
MANÓMETRO DE PRESIÓN ESTÁTICA 0-600 PSI | 2 | UND. | 595000 | 1190000 |  | MANÓMETRO DE PRESIÓN ESTÁTICA 0-600 PSI | 2 | UND. | 595000 | 1190000 |  | MANÓMETRO DE PRESIÓN ESTÁTICA 0-600 PSI | 2 | UND. | 595000 | 1190000 |  | MANÓMETRO DE PRESIÓN ESTÁTICA 0-600 PSI | 2 | UND. | 595000 | 1190000 |  | MANÓMETRO DE PRESIÓN ESTÁTICA 0-600 PSI | 2 | UND. | 595000 | 1190000 |  | MANÓMETRO DE PRESIÓN ESTÁTICA 0-600 PSI | 2 | UND. | 595000 | 1190000
TEE RECTA 12 X 8" BW | 0 | UND. | 2975000 | 0 |  | TEE RECTA 12 X 8" BW | 0 | UND. | 2975000 | 0 |  | TEE RECTA 12 X 8" BW | 0 | UND. | 2975000 | 0 |  | TEE RECTA 12 X 8" BW | 0 | UND. | 2975000 | 0 |  | TEE RECTA 12 X 8" BW | 0 | UND. | 2975000 | 0 |  | TEE RECTA 12 X 8" BW | 0 | UND. | 2975000 | 0
CODO 12" x 90° LR SCH STD | 0 | UND. | 1785000 | 0 |  | CODO 12" x 90° LR SCH STD | 0 | UND. | 1785000 | 0 |  | CODO 12" x 90° LR SCH STD | 0 | UND. | 1785000 | 0 |  | CODO 12" x 90° LR SCH STD | 0 | UND. | 1785000 | 0 |  | CODO 12" x 90° LR SCH STD | 1 | UND. | 1785000 | 1785000 |  | CODO 12" x 90° LR SCH STD | 1 | UND. | 1785000 | 1785000
BRIDA 8" W.N. SCH STD ANSI 150 | 0 | UND. | 773500 | 0 |  | BRIDA 8" W.N. SCH STD ANSI 150 | 0 | UND. | 773500 | 0 |  | BRIDA 8" W.N. SCH STD ANSI 150 | 0 | UND. | 773500 | 0 |  | BRIDA 6" W.N. SCH STD ANSI 150 | 9 |  |  | 0 |  | BRIDA 8" W.N. SCH STD ANSI 150 | 9 | UND. | 773500 | 6961500 |  | BRIDA 8" W.N. SCH STD ANSI 150 | 9 | UND. | 773500 | 6961500
EMPAQUE ESPIROMETÁLICO 8" ANSI 150 | 0 | UND. | 18445 | 0 |  | EMPAQUE ESPIROMETÁLICO 8" ANSI 150 | 0 | UND. | 18445 | 0 |  | EMPAQUE ESPIROMETÁLICO 8" ANSI 150 | 0 | UND. | 18445 | 0 |  | EMPAQUE ESPIROMETÁLICO 6" ANSI 150 | 9 | UND. | 13685 | 123165 |  | EMPAQUE ESPIROMETÁLICO 8" ANSI 150 | 9 | UND. | 18445 | 166005 |  | EMPAQUE ESPIROMETÁLICO 8" ANSI 150 | 9 | UND. | 18445 | 166005
ESPARRAGOS 3/4" x 4 1/4" | 0 | UND. | 5890.5 | 0 |  | ESPARRAGOS 3/4" x 4 1/4" | 0 | UND. | 5890.5 | 0 |  | ESPARRAGOS 3/4" x 4 1/4" | 0 | UND. | 5890.5 | 0 |  | ESPARRAGOS 3/4" x 4 1/4" | 72 | UND. | 5890.5 | 424116 |  | ESPARRAGOS 3/4" x 4 1/4" | 72 | UND. | 5890.5 | 424116 |  | ESPARRAGOS 3/4" x 4 1/4" | 72 | UND. | 5890.5 | 424116
VÁLVULA BOLA 8" FB CAMERON | 0 | UND. | 20825000 | 0 |  | VÁLVULA BOLA 8" FB CAMERON | 0 | UND. | 20825000 | 0 |  | VÁLVULA BOLA 8" FB CAMERON | 0 | UND. | 20825000 | 0 |  | VÁLVULA BOLA 6" FB CAMERON | 3 | UND. | 17850000 | 53550000 |  | VÁLVULA BOLA 8" FB CAMERON | 3 | UND. | 20825000 | 62475000 |  | VÁLVULA BOLA 8" FB CAMERON | 3 | UND. | 20825000 | 62475000
BRIDA 24" W.N. SCH STD ANSI 600 | 0 | UND. | 9520000 | 0 |  | BRIDA 24" W.N. SCH STD ANSI 600 | 0 | UND. | 9520000 | 0 |  | BRIDA 24" W.N. SCH STD ANSI 600 | 0 | UND. | 9520000 | 0 |  | BRIDA 24" W.N. SCH STD ANSI 600 | 0 | UND. | 9520000 | 0 |  | BRIDA 24" W.N. SCH STD ANSI 600 | 0 | UND. | 9520000 | 0 |  | BRIDA 24" W.N. SCH STD ANSI 600 | 0 | UND. | 9520000 | 0
EMPAQUE ESPIROMETÁLICO 24" ANSI 600 | 0 | UND. | 136552.5 | 0 |  | EMPAQUE ESPIROMETÁLICO 24" ANSI 600 | 0 | UND. | 136552.5 | 0 |  | EMPAQUE ESPIROMETÁLICO 24" ANSI 600 | 0 | UND. | 136552.5 | 0 |  | EMPAQUE ESPIROMETÁLICO 24" ANSI 600 | 0 | UND. | 136552.5 | 0 |  | EMPAQUE ESPIROMETÁLICO 24" ANSI 600 | 1 | UND. | 136552.5 | 136553 |  | EMPAQUE ESPIROMETÁLICO 24" ANSI 600 | 1 | UND. | 136552.5 | 136553
ESPARRAGOS 1 7/8" x 13 | 0 | UND. | 104720 | 0 |  | ESPARRAGOS 1 7/8" x 13 | 0 | UND. | 104720 | 0 |  | ESPARRAGOS 1 7/8" x 13 | 0 | UND. | 104720 | 0 |  | ESPARRAGOS 1 7/8" x 13 | 24 | UND. | 104720 | 2513280 |  | ESPARRAGOS 1 7/8" x 13 | 24 | UND. | 104720 | 2513280 |  | ESPARRAGOS 1 7/8" x 13 | 24 | UND. | 104720 | 2513280
BRIDA 24" CIEGA SCH STD ANSI 600 | 0 | UND. | 11424000 | 0 |  | BRIDA 24" CIEGA SCH STD ANSI 600 | 0 | UND. | 11424000 | 0 |  | BRIDA 24" CIEGA SCH STD ANSI 600 | 0 | UND. | 11424000 | 0 |  | BRIDA 24" CIEGA SCH STD ANSI 600 | 0 | UND. | 11424000 | 0 |  | BRIDA 24" CIEGA SCH STD ANSI 600 | 0 | UND. | 11424000 | 0 |  | BRIDA 24" CIEGA SCH STD ANSI 600 | 0 | UND. | 11424000 | 0
BRIDA 12" W.N. SCH STD ANSI 150 | 0 | UND. | 1428000 | 0 |  | BRIDA 12" W.N. SCH STD ANSI 150 | 0 | UND. | 1428000 | 0 |  | BRIDA 12" W.N. SCH STD ANSI 150 | 0 | UND. | 1428000 | 0 |  | BRIDA 12" W.N. SCH STD ANSI 150 | 0 | UND. | 1428000 | 0 |  | BRIDA 12" W.N. SCH STD ANSI 150 | 0 | UND. | 1428000 | 0 |  | BRIDA 12" W.N. SCH STD ANSI 150 | 0 | UND. | 1428000 | 0
EMPAQUE ESPIROMETÁLICO 12" ANSI 150 | 0 | UND. | 34688.5 | 0 |  | EMPAQUE ESPIROMETÁLICO 12" ANSI 150 | 0 | UND. | 34688.5 | 0 |  | EMPAQUE ESPIROMETÁLICO 12" ANSI 150 | 0 | UND. | 34688.5 | 0 |  | EMPAQUE ESPIROMETÁLICO 12" ANSI 150 | 0 | UND. | 34688.5 | 0 |  | EMPAQUE ESPIROMETÁLICO 12" ANSI 150 | 0 | UND. | 34688.5 | 0 |  | EMPAQUE ESPIROMETÁLICO 12" ANSI 150 | 0 | UND. | 34688.5 | 0
ESPARRAGOS 7/8" x 4 3/4" | 0 | UND. | 8758.4 | 0 |  | ESPARRAGOS 7/8" x 4 3/4" | 0 | UND. | 8758.4 | 0 |  | ESPARRAGOS 7/8" x 4 3/4" | 0 | UND. | 8758.4 | 0 |  | ESPARRAGOS 7/8" x 4 3/4" | 24 | UND. | 8758.4 | 210202 |  | ESPARRAGOS 7/8" x 4 3/4" | 24 | UND. | 8758.4 | 210202 |  | ESPARRAGOS 7/8" x 4 3/4" | 24 | UND. | 8758.4 | 210202
BRIDA 12" CIEGA SCH STD ANSI 150 | 0 | UND. | 1713600 | 0 |  | BRIDA 12" CIEGA SCH STD ANSI 150 | 0 | UND. | 1713600 | 0 |  | BRIDA 12" CIEGA SCH STD ANSI 150 | 0 | UND. | 1713600 | 0 |  | BRIDA 12" CIEGA SCH STD ANSI 150 | 0 | UND. | 1713600 | 0 |  | BRIDA 12" CIEGA SCH STD ANSI 150 | 0 | UND. | 1713600 | 0 |  | BRIDA 12" CIEGA SCH STD ANSI 150 | 0 | UND. | 1713600 | 0
CODO 8" x 90° LR SCH STD | 0 | UND. | 1219750 | 0 |  | CODO 8" x 90° LR SCH STD | 0 | UND. | 1219750 | 0 |  | CODO 8" x 90° LR SCH STD | 0 | UND. | 1219750 | 0 |  | CODO 8" x 90° LR SCH STD | 4 | UND. | 1219750 | 4879000 |  | CODO 8" x 90° LR SCH STD | 5 | UND. | 1219750 | 6098750 |  | CODO 8" x 90° LR SCH STD | 5 | UND. | 1219750 | 6098750
Regulador de gas natural Modelo Aperflux DN: 1" ANSI 600 | 2 | m | 30927624 | 61855248 |  | Regulador de gas natural Modelo Aperflux DN: 1" ANSI 600 | 2 | m | 30927624 | 61855248 |  | Regulador de gas natural Modelo Aperflux DN: 1" ANSI 600 | 2 | m | 30927624 | 61855248 |  | VALVULA DE ALIVIO PILOTADA 4" CL300 x 4" CL150 | 2 | UND. | 82110000 | 164220000 |  | VALVULA DE ALIVIO PILOTADA 6" CL300 x 6" CL150 | 2 | UND. | 82110000 | 164220000 |  | VALVULA DE ALIVIO PILOTADA 8" CL300 x 8" CL150 | 2 | UND. | 114240000 | 228480000
VALVULA DE CORTE MECANICO SLAM SHUT | 1 | UND. | 38675000 | 38675000 |  | VALVULA DE CORTE MECANICO SLAM SHUT | 1 | UND. | 77350000 | 77350000 |  | VALVULA DE CORTE MECANICO SLAM SHUT | 1 | UND. | 77350000 | 77350000 |  | VALVULA DE CORTE MECANICO SLAM SHUT | 1 | UND. | 77350000 | 77350000 |  | VALVULA DE CORTE MECANICO SLAM SHUT | 1 | UND. | 77350000 | 77350000 |  | VALVULA DE CORTE MECANICO SLAM SHUT | 1 | UND. | 77350000 | 77350000
VALVULA DE CONTROL 3" ANSI 600 | 0 | UND. | 121856000 | 0 |  | VALVULA DE CONTROL 3" ANSI 600 | 0 | UND. | 121856000 | 0 |  | VALVULA DE CONTROL 3" ANSI 600 | 0 | UND. | 121856000 | 0 |  | VALVULA DE CONTROL 4" ANSI 600 | 1 | UND. | 144775400 | 144775400 |  | VALVULA DE CONTROL 6" ANSI 600 | 2 | UND. | 175715400 | 351430800 |  | VALVULA DE CONTROL 8" ANSI 600 | 2 | UND. | 199801000 | 399602000
VALVULA DE ALIVIO PILOTADA 3" CL300 x 8" CL150 | 0 |  |  | 0 |  | VALVULA DE ALIVIO PILOTADA 3" CL300 x 8" CL150 | 0 |  |  | 0 |  | VALVULA DE ALIVIO PILOTADA 3" CL300 x 8" CL150 | 0 |  |  | 0 |  | VALVULA DE ALIVIO PILOTADA 4" CL300 x 4" CL150 | 0 | UND. | 82110000 | 0 |  | VALVULA DE ALIVIO PILOTADA 6" CL300 x 8" CL150 | 0 | UND. | 82110000 | 0 |  | VALVULA DE ALIVIO PILOTADA 6" CL300 x 8" CL150 | 0 | UND. | 82110000 | 0
TUBERÍA 12" | 0 | m | 3213000 | 0 |  | TUBERÍA 12" | 0 | m | 3213000 | 0 |  | TUBERÍA 12" | 0 | m | 3213000 | 0 |  | TUBERÍA 12" | 0 | m | 3213000 | 0 |  | TUBERÍA 12" | 0 | m | 3213000 | 0 |  | TUBERÍA 12" | 0 | m | 3213000 | 0
TUBERÍA 24" | 0 | m | 7140000 | 0 |  | TUBERÍA 24" | 0 | m | 7140000 | 0 |  | TUBERÍA 24" | 0 | m | 7140000 | 0 |  | TUBERÍA 24" | 0 | m | 7140000 | 0 |  | TUBERÍA 24" | 0 | m | 7140000 | 0 |  | TUBERÍA 24" | 0 | m | 7140000 | 0
TUBERÍA 6" | 0 | m | 499800 | 0 |  | TUBERÍA 6" | 0 | m | 499800 | 0 |  | TUBERÍA 6" | 0 | m | 499800 | 0 |  | TUBERÍA 4" | 8 | m | 599760 | 4798080 |  | TUBERÍA 6" | 8 | m | 499800 | 3998400 |  | TUBERÍA 6" | 2 | m | 499800 | 999600
TUBERÍA 1" | 5 | m | 386750 | 1933750 |  | TUBERÍA 3" | 5 | m | 386750 | 1933750 |  | TUBERÍA 3" | 5 | m | 386750 | 1933750 |  | TUBERÍA 8" | 0 | m | 773500 | 0 |  | TUBERÍA 8" | 0 | m | 773500 | 0 |  | TUBERÍA 8" | 5 | m | 773500 | 3867500
VALVULA DE BOLA 3/4" | 2 | UND. | 1011500 | 2023000 |  | VALVULA DE BOLA 3/4" | 2 | UND. | 1011500 | 2023000 |  | VALVULA DE BOLA 3/4" | 2 | UND. | 1011500 | 2023000 |  | VALVULA DE BOLA 3/4" | 2 | UND. | 1011500 | 2023000 |  | VALVULA DE BOLA 3/4" | 2 | UND. | 1011500 | 2023000 |  | VALVULA DE BOLA 3/4" | 2 | UND. | 1011500 | 2023000
NIPLE ROSCADO 1/2" x 3" NPT | 5 | UND. | 35700 | 178500 |  | NIPLE ROSCADO 1/2" x 3" NPT | 10 | UND. | 35700 | 357000 |  | NIPLE ROSCADO 1/2" x 3" NPT | 10 | UND. | 35700 | 357000 |  | NIPLE ROSCADO 1/2" x 3" NPT | 10 | UND. | 35700 | 357000 |  | NIPLE ROSCADO 1/2" x 3" NPT | 10 | UND. | 35700 | 357000 |  | NIPLE ROSCADO 1/2" x 3" NPT | 10 | UND. | 35700 | 357000
NIPLE ROSCADO 3/4" x 3" NPT | 2 | UND. | 41650 | 83300 |  | NIPLE ROSCADO 3/4" x 3" NPT | 2 | UND. | 41650 | 83300 |  | NIPLE ROSCADO 3/4" x 3" NPT | 2 | UND. | 41650 | 83300 |  | NIPLE ROSCADO 3/4" x 3" NPT | 2 | UND. | 41650 | 83300 |  | NIPLE ROSCADO 3/4" x 3" NPT | 2 | UND. | 41650 | 83300 |  | NIPLE ROSCADO 3/4" x 3" NPT | 2 | UND. | 41650 | 83300
MATERIALES SOLDADURA GLB | 2 | UND. | 723520 | 1447040 |  | MATERIALES SOLDADURA GLB | 5 | UND. | 723520 | 3617600 |  | MATERIALES SOLDADURA GLB | 5 | UND. | 723520 | 3617600 |  | MATERIALES SOLDADURA GLB | 24 | UND. | 723520 | 17364480 |  | MATERIALES SOLDADURA GLB | 24 | UND. | 723520 | 17364480 |  | MATERIALES SOLDADURA GLB | 24 | UND. | 723520 | 17364480
|  |  |  | 0 | [5 empty] | 0 | [5 empty] | 0 | [5 empty] | 0 | [5 empty] | 0 | [5 empty] | 0
|  |  |  | 0 | [5 empty] | 0 | [5 empty] | 0 | [5 empty] | 0 | [5 empty] | 0 | [5 empty] | 0
|  |  |  | 0 | [5 empty] | 0 | [5 empty] | 0 | [5 empty] | 0 | [5 empty] | 0 | [5 empty] | 0
|  |  |  | 0 | [5 empty] | 0 | [5 empty] | 0 | [5 empty] | 0 | [5 empty] | 0 | [5 empty] | 0
|  |  |  | 0 | [5 empty] | 0 | [5 empty] | 0 | [5 empty] | 0 | [5 empty] | 0 | [5 empty] | 0
|  |  |  | 0 | [5 empty] | 0 | [5 empty] | 0 | [5 empty] | 0 | [5 empty] | 0 | [5 empty] | 0
|  |  |  | 0 | [5 empty] | 0 | [5 empty] | 0 | [5 empty] | 0 | [5 empty] | 0 | [5 empty] | 0
|  |  |  | 0 | [5 empty] | 0 | [5 empty] | 0 | [5 empty] | 0 | [5 empty] | 0 | [5 empty] | 0
|  |  |  | 0 | [5 empty] | 0 | [5 empty] | 0 | [5 empty] | 0 | [5 empty] | 0 | [5 empty] | 0
|  |  |  | 0 | [5 empty] | 0 | [5 empty] | 0 | [5 empty] | 0 | [5 empty] | 0 | [5 empty] | 0
|  |  |  | 0 | [5 empty] | 0 | [5 empty] | 0 | [5 empty] | 0 | [5 empty] | 0 | [5 empty] | 0
|  |  |  | 0 | [5 empty] | 0 | [5 empty] | 0 | [5 empty] | 0 | [5 empty] | 0 | [5 empty] | 0
|  |  |  | 0 | [5 empty] | 0 | [5 empty] | 0 | [5 empty] | 0 | [5 empty] | 0 | [5 empty] | 0
|  |  |  | 0 | [5 empty] | 0 | [5 empty] | 0 | [5 empty] | 0 | [5 empty] | 0 | [5 empty] | 0
|  |  |  | 0 | [5 empty] | 0 | [5 empty] | 0 | [5 empty] | 0 | [5 empty] | 0 | [5 empty] | 0
|  |  |  | 0 | [5 empty] | 0 | [5 empty] | 0 | [5 empty] | 0 | [5 empty] | 0 | [5 empty] | 0
|  |  |  | 0 | [5 empty] | 0 | [5 empty] | 0 | [5 empty] | 0 | [5 empty] | 0 | [5 empty] | 0
|  |  |  | 0 | [5 empty] | 0 | [5 empty] | 0 | [5 empty] | 0 | [5 empty] | 0 | [5 empty] | 0
|  |  |  | 0 | [5 empty] | 0 | [5 empty] | 0 | [5 empty] | 0 | [5 empty] | 0 | [5 empty] | 0
|  |  |  | 0 | [5 empty] | 0 | [5 empty] | 0 | [5 empty] | 0 | [5 empty] | 0 | [5 empty] | 0
|  |  |  | 0 | [5 empty] | 0 | [5 empty] | 0 | [5 empty] | 0 | [5 empty] | 0 | [5 empty] | 0
|  |  |  | 0 | [5 empty] | 0 | [5 empty] | 0 | [5 empty] | 0 | [5 empty] | 0 | [5 empty] | 0
|  |  |  | 0 | [5 empty] | 0 | [5 empty] | 0 | [5 empty] | 0 | [5 empty] | 0 | [5 empty] | 0
|  |  |  | 0 | [5 empty] | 0 | [5 empty] | 0 | [5 empty] | 0 | [5 empty] | 0 | [5 empty] | 0
|  |  |  | 0 | [5 empty] | 0 | [5 empty] | 0 | [5 empty] | 0 | [5 empty] | 0 | [5 empty] | 0
|  |  |  | 0 | [5 empty] | 0 | [5 empty] | 0 | [5 empty] | 0 | [5 empty] | 0 | [5 empty] | 0
|  |  |  | 0 | [5 empty] | 0 | [5 empty] | 0 | [5 empty] | 0 | [5 empty] | 0 | [5 empty] | 0
|  |  |  | 0 | [5 empty] | 0 | [5 empty] | 0 | [5 empty] | 0 | [5 empty] | 0 | [5 empty] | 0
|  |  |  | 0 | [5 empty] | 0 | [5 empty] | 0 | [5 empty] | 0 | [5 empty] | 0 | [5 empty] | 0
|  |  |  | 0 | [5 empty] | 0 | [5 empty] | 0 | [5 empty] | 0 | [5 empty] | 0 | [5 empty] | 0
|  |  |  | 0 | [5 empty] | 0 | [5 empty] | 0 | [5 empty] | 0 | [5 empty] | 0 | [5 empty] | 0
|  |  |  | 0 | [5 empty] | 0 | [5 empty] | 0 | [5 empty] | 0 | [5 empty] | 0 | [5 empty] | 0
|  |  |  | 0 | [5 empty] | 0 | [5 empty] | 0 | [5 empty] | 0 | [5 empty] | 0 | [5 empty] | 0
|  |  |  | 0 | [5 empty] | 0 | [5 empty] | 0 | [5 empty] | 0 | [5 empty] | 0 | [5 empty] | 0
|  |  |  | 0 | [5 empty] | 0 | [5 empty] | 0 | [5 empty] | 0 | [5 empty] | 0 | [5 empty] | 0
|  |  |  | 0 | [5 empty] | 0 | [5 empty] | 0 | [5 empty] | 0 | [5 empty] | 0 | [5 empty] | 0
|  |  |  | 0 | [5 empty] | 0 | [5 empty] | 0 | [5 empty] | 0 | [5 empty] | 0 | [5 empty] | 0
|  |  |  | 0 | [5 empty] | 0 | [5 empty] | 0 | [5 empty] | 0 | [5 empty] | 0 | [5 empty] | 0
|  |  |  | 0 | [5 empty] | 0 | [5 empty] | 0 | [5 empty] | 0 | [5 empty] | 0 | [5 empty] | 0
|  |  |  | 0 | [5 empty] | 0 | [5 empty] | 0 | [5 empty] | 0 | [5 empty] | 0 | [5 empty] | 0
|  |  |  | 0 | [5 empty] | 0 | [5 empty] | 0 | [5 empty] | 0 | [5 empty] | 0 | [5 empty] | 0
|  |  |  | 0 | [5 empty] | 0 | [5 empty] | 0 | [5 empty] | 0 | [5 empty] | 0 | [5 empty] | 0
|  |  |  | 0 | [5 empty] | 0 | [5 empty] | 0 | [5 empty] | 0 | [5 empty] | 0 | [5 empty] | 0
|  |  |  | 0 | [5 empty] | 0 | [5 empty] | 0 | [5 empty] | 0 | [5 empty] | 0 | [5 empty] | 0
|  |  |  | 0 | [5 empty] | 0 | [5 empty] | 0 | [5 empty] | 0 | [5 empty] | 0 | [5 empty] | 0
|  |  |  | 0 | [5 empty] | 0 | [5 empty] | 0 | [5 empty] | 0 | [5 empty] | 0 | [5 empty] | 0
|  |  |  | 0 | [5 empty] | 0 | [5 empty] | 0 | [5 empty] | 0 | [5 empty] | 0 | [5 empty] | 0
VALOR MATERIALES |  |  |  |  | 120775718 | VALOR MATERIALES |  |  |  |  | 162228178 | VALOR MATERIALES |  |  |  |  | 164370178 | VALOR MATERIALES |  |  |  |  | 633084808 | VALOR MATERIALES |  |  |  |  | 898542571 | VALOR MATERIALES |  |  |  |  | 1020767471
E Q U I P O S Y H E R R A M I E N T A S | [5 empty] | E Q U I P O S Y H E R R A M I E N T A S | [5 empty] | E Q U I P O S Y H E R R A M I E N T A S | [5 empty] | E Q U I P O S Y H E R R A M I E N T A S | [5 empty] | E Q U I P O S Y H E R R A M I E N T A S | [5 empty] | E Q U I P O S Y H E R R A M I E N T A S
TIPO | RENDIMIENTO | UNIDAD | TARIFA | VR PARCIAL | VR TOTAL | TIPO | RENDIMIENTO | UNIDAD | TARIFA | VR PARCIAL | VR TOTAL | TIPO | RENDIMIENTO | UNIDAD | TARIFA | VR PARCIAL | VR TOTAL | TIPO | RENDIMIENTO | UNIDAD | TARIFA | VR PARCIAL | VR TOTAL | TIPO | RENDIMIENTO | UNIDAD | TARIFA | VR PARCIAL | VR TOTAL | TIPO | RENDIMIENTO | UNIDAD | TARIFA | VR PARCIAL | VR TOTAL
CAMIONETA 4 X 4 | 5 | Día | 418747.8059 | 2093739 |  | CAMIONETA 4 X 4 | 10 | Día | 418747.8059 | 4187478 |  | CAMIONETA 4 X 4 | 10 | Día | 418747.8059 | 4187478 |  | CAMIONETA 4 X 4 | 20 | Día | 418747.8059 | 8374956 |  | CAMIONETA 4 X 4 | 30 | Día | 418747.8059 | 12562434 |  | CAMIONETA 4 X 4 | 30 | Día | 418747.8059 | 12562434
COMPUTADOR | 5 | Día | 29910.5576 | 149553 |  | COMPUTADOR | 10 | Día | 29910.5576 | 299106 |  | COMPUTADOR | 10 | Día | 29910.5576 | 299106 |  | COMPUTADOR | 20 | Día | 29910.5576 | 598211 |  | COMPUTADOR | 30 | Día | 29910.5576 | 897317 |  | COMPUTADOR | 30 | Día | 29910.5576 | 897317
IMPRESORA | 5 | Día | 5982.1115 | 29911 |  | IMPRESORA | 10 | Día | 5982.1115 | 59821 |  | IMPRESORA | 10 | Día | 5982.1115 | 59821 |  | IMPRESORA | 20 | Día | 5982.1115 | 119642 |  | IMPRESORA | 30 | Día | 5982.1115 | 179463 |  | IMPRESORA | 30 | Día | 5982.1115 | 179463
SOFTWARE | 5 | Día | 17946.3345 | 89732 |  | SOFTWARE | 10 | Día | 17946.3345 | 179463 |  | SOFTWARE | 10 | Día | 17946.3345 | 179463 |  | SOFTWARE | 20 | Día | 17946.3345 | 358927 |  | SOFTWARE | 30 | Día | 17946.3345 | 538390 |  | SOFTWARE | 30 | Día | 17946.3345 | 538390
SAND BLASTING | 5 | Día | 450000 | 2250000 |  | SAND BLASTING | 10 | Día | 450000 | 4500000 |  | SAND BLASTING | 10 | Día | 450000 | 4500000 |  | SAND BLASTING | 10 | Día | 450000 | 4500000 |  | SAND BLASTING | 10 | Día | 450000 | 4500000 |  | SAND BLASTING | 10 | Día | 450000 | 4500000
PINTURA | 5 | Día | 185000 | 925000 |  | PINTURA | 10 | Día | 185000 | 1850000 |  | PINTURA | 10 | Día | 185000 | 1850000 |  | PINTURA | 10 | Día | 185000 | 1850000 |  | PINTURA | 10 | Día | 185000 | 1850000 |  | PINTURA | 10 | Día | 185000 | 1850000
MAQUINA SOLDADAR | 5 | Día | 418747.8059 | 2093739 |  | MAQUINA SOLDADAR | 5 | Día | 418747.8059 | 2093739 |  | MAQUINA SOLDADAR | 10 | Día | 418747.8059 | 4187478 |  | MAQUINA SOLDADAR | 5 | Día | 418747.8059 | 2093739 |  | MAQUINA SOLDADAR | 5 | Día | 418747.8059 | 2093739 |  | MAQUINA SOLDADAR | 5 | Día | 418747.8059 | 2093739
EQUIPO DE IZAJE | 0 |  |  | 0 |  | EQUIPO DE IZAJE | 0 |  |  | 0 | [5 empty] | 0 |  | EQUIPO DE IZAJE | 10 |  |  | 0 |  | EQUIPO DE IZAJE | 10 |  |  | 0 |  | EQUIPO DE IZAJE | 10 |  |  | 0
|  |  |  | 0 | [5 empty] | 0 | [5 empty] | 0 | [5 empty] | 0 | [5 empty] | 0 | [5 empty] | 0
|  |  |  | 0 | [5 empty] | 0 | [5 empty] | 0 | [5 empty] | 0 | [5 empty] | 0 | [5 empty] | 0
VALOR EQUIPOS Y HERRAMIENTAS |  |  |  |  | 7631674 | VALOR EQUIPOS Y HERRAMIENTAS |  |  |  |  | 13169607 | VALOR EQUIPOS Y HERRAMIENTAS |  |  |  |  | 15263346 | VALOR EQUIPOS Y HERRAMIENTAS |  |  |  |  | 17895475 | VALOR EQUIPOS Y HERRAMIENTAS |  |  |  |  | 22621343 | VALOR EQUIPOS Y HERRAMIENTAS |  |  |  |  | 22621343
SERVICIOS | [5 empty] | SERVICIOS | [5 empty] | SERVICIOS | [5 empty] | SERVICIOS | [5 empty] | SERVICIOS | [5 empty] | SERVICIOS
TIPO | RENDIMIENTO | UNIDAD | TARIFA | VR PARCIAL | VR TOTAL | TIPO | RENDIMIENTO | UNIDAD | TARIFA | VR PARCIAL | VR TOTAL | TIPO | RENDIMIENTO | UNIDAD | TARIFA | VR PARCIAL | VR TOTAL | TIPO | RENDIMIENTO | UNIDAD | TARIFA | VR PARCIAL | VR TOTAL | TIPO | RENDIMIENTO | UNIDAD | TARIFA | VR PARCIAL | VR TOTAL | TIPO | RENDIMIENTO | UNIDAD | TARIFA | VR PARCIAL | VR TOTAL
|  |  |  | 0 | [5 empty] | 0 | [5 empty] | 0 |  | CONCRETOS |  |  |  | 0 | [5 empty] | 0 | [5 empty] | 0
|  |  |  | 0 | [5 empty] | 0 | [5 empty] | 0 |  | CONCRETO - ESTRUCTURAL PLACAS, PISOS Y MUROS |  | m3 | 792000 | 0 | [5 empty] | 0 | [5 empty] | 0
|  |  |  | 0 | [5 empty] | 0 | [5 empty] | 0 |  | CONCRETO SOPORTES TUBERÍA |  | m3 | 540000 | 0 | [5 empty] | 0 | [5 empty] | 0
|  |  |  | 0 | [5 empty] | 0 | [5 empty] | 0 |  | ACERO DE REFUERZO (3/8-1/2) |  | und | 75000 | 0 | [5 empty] | 0 | [5 empty] | 0
|  |  |  | 0 | [5 empty] | 0 | [5 empty] | 0 |  | EXCAVACIÓN MECÁNICA |  | m3 | 156000 | 0 | [5 empty] | 0 | [5 empty] | 0
|  |  |  | 0 | [5 empty] | 0 | [5 empty] | 0 |  | RETIRO MATERIAL SOBRANTE |  | m3 | 100000 | 0 | [5 empty] | 0 | [5 empty] | 0
|  |  |  | 0 | [5 empty] | 0 | [5 empty] | 0 |  | ENSAYOS NO DESTRUCTIVOS |  | glb | 0 | 0 | [5 empty] | 0 | [5 empty] | 0
|  |  |  | 0 | [5 empty] | 0 | [5 empty] | 0 | [5 empty] | 0 | [5 empty] | 0 | [5 empty] | 0
|  |  |  | 0 | [5 empty] | 0 | [5 empty] | 0 | [5 empty] | 0 | [5 empty] | 0 | [5 empty] | 0
|  |  |  | 0 | [5 empty] | 0 | [5 empty] | 0 | [5 empty] | 0 | [5 empty] | 0 | [5 empty] | 0
|  |  |  | 0 | [5 empty] | 0 | [5 empty] | 0 | [5 empty] | 0 | [5 empty] | 0 | [5 empty] | 0
|  |  |  | 0 | [5 empty] | 0 | [5 empty] | 0 | [5 empty] | 0 | [5 empty] | 0 | [5 empty] | 0
VALOR EQUIPOS Y HERRAMIENTAS |  |  |  |  | 0 | VALOR EQUIPOS Y HERRAMIENTAS |  |  |  |  | 0 | VALOR EQUIPOS Y HERRAMIENTAS |  |  |  |  | 0 | VALOR EQUIPOS Y HERRAMIENTAS |  |  |  |  | 0 | VALOR EQUIPOS Y HERRAMIENTAS |  |  |  |  | 0 | VALOR EQUIPOS Y HERRAMIENTAS |  |  |  |  | 0
M A N O D E O B R A | [5 empty] | M A N O D E O B R A | [5 empty] | M A N O D E O B R A | [5 empty] | M A N O D E O B R A | [5 empty] | M A N O D E O B R A | [5 empty] | M A N O D E O B R A
DESCRIPCIÓN | JORNAL | PREST. | RENDIMIENTO | VR PARCIAL | VR TOTAL | DESCRIPCIÓN | JORNAL | PREST. | RENDIMIENTO | VR PARCIAL | VR TOTAL | DESCRIPCIÓN | JORNAL | PREST. | RENDIMIENTO | VR PARCIAL | VR TOTAL | DESCRIPCIÓN | JORNAL | PREST. | RENDIMIENTO | VR PARCIAL | VR TOTAL | DESCRIPCIÓN | JORNAL | PREST. | RENDIMIENTO | VR PARCIAL | VR TOTAL | DESCRIPCIÓN | JORNAL | PREST. | RENDIMIENTO | VR PARCIAL | VR TOTAL
INGENIERO DE CAMPO | 469811.5718 |  | 5 | 2349058 |  | INGENIERO DE CAMPO | 469811.5718 |  | 10 | 4698116 |  | INGENIERO DE CAMPO | 469811.5718 |  | 10 | 4698116 |  | INGENIERO DE CAMPO | 469811.5718 |  | 20 | 9396231 |  | INGENIERO DE CAMPO | 469811.5718 |  | 30 | 14094347 |  | INGENIERO DE CAMPO | 469811.5718 |  | 30 | 14094347
SUPERVISOR | 665514.708 |  | 5 | 3327574 |  | SUPERVISOR | 665514.708 |  | 10 | 6655147 |  | SUPERVISOR | 665514.708 |  | 10 | 6655147 |  | SUPERVISOR | 665514.708 |  | 20 | 13310294 |  | SUPERVISOR | 665514.708 |  | 30 | 19965441 |  | SUPERVISOR | 665514.708 |  | 30 | 19965441
HSE | 469811.5718 |  | 5 | 2349058 |  | HSE | 469811.5718 |  | 10 | 4698116 |  | HSE | 469811.5718 |  | 10 | 4698116 |  | HSE | 469811.5718 |  | 20 | 9396231 |  | HSE | 469811.5718 |  | 30 | 14094347 |  | HSE | 469811.5718 |  | 30 | 14094347
AYUDANTE | 176256.8678 |  | 5 | 881284 |  | AYUDANTE | 176256.8678 |  | 10 | 1762569 |  | AYUDANTE | 176256.8678 |  | 10 | 1762569 |  | AYUDANTE | 176256.8678 |  | 20 | 3525137 |  | AYUDANTE | 176256.8678 |  | 30 | 5287706 |  | AYUDANTE | 176256.8678 |  | 30 | 5287706
Soldador API 1A | 1448327.2522 |  | 5 | 7241636 |  | Soldador API 1A | 1448327.2522 |  | 5 | 7241636 |  | Soldador API 1A | 1448327.2522 |  | 10 | 14483273 |  | Soldador API 1A | 1448327.2522 |  | 5 | 7241636 |  | Soldador API 1A | 1448327.2522 |  | 5 | 7241636 |  | Soldador API 1A | 1448327.2522 |  | 5 | 7241636
OFICIAL TUBERO | 567663.1402 |  | 5 | 2838316 |  | OFICIAL TUBERO | 567663.1402 |  | 5 | 2838316 |  | OFICIAL TUBERO | 567663.1402 |  | 5 | 2838316 |  | OFICIAL TUBERO | 567663.1402 |  | 5 | 2838316 |  | OFICIAL TUBERO | 567663.1402 |  | 5 | 2838316 |  | OFICIAL TUBERO | 567663.1402 |  | 5 | 2838316
INSPECTOR DE CALIDAD | 567663.1402 |  | 5 | 2838316 |  | INSPECTOR DE CALIDAD | 567663.1402 |  | 5 | 2838316 |  | INSPECTOR DE CALIDAD | 567663.1402 |  | 5 | 2838316 |  | INSPECTOR DE CALIDAD | 567663.1402 |  | 5 | 2838316 |  | INSPECTOR DE CALIDAD | 567663.1402 |  | 5 | 2838316 |  | INSPECTOR DE CALIDAD | 567663.1402 |  | 5 | 2838316
Pintor | 665514.708 |  | 2 | 1331029 |  | Pintor | 665514.708 |  | 5 | 3327574 |  | Pintor | 665514.708 |  | 5 | 3327574 |  | Pintor | 665514.708 |  | 5 | 3327574 |  | Pintor | 665514.708 |  | 5 | 3327574 |  | Pintor | 665514.708 |  | 10 | 6655147
|  |  |  | 0 | [5 empty] | 0 | [5 empty] | 0 | [5 empty] | 0 | [5 empty] | 0 | [5 empty] | 0
|  |  |  | 0 | [5 empty] | 0 | [5 empty] | 0 | [5 empty] | 0 | [5 empty] | 0 | [5 empty] | 0
VALOR MANO DE OBRA |  |  |  |  | 23156271 | VALOR MANO DE OBRA |  |  |  |  | 34059790 | VALOR MANO DE OBRA |  |  |  |  | 41301427 | VALOR MANO DE OBRA |  |  |  |  | 51873735 | VALOR MANO DE OBRA |  |  |  |  | 69687683 | VALOR MANO DE OBRA |  |  |  |  | 73015256
|  | Costo Directo Total |  |  | 151563663 |  |  | Costo Directo Total |  |  | 209457575 |  |  | Costo Directo Total |  |  | 220934951 |  |  | Costo Directo Total |  |  | 702854018 |  |  | Costo Directo Total |  |  | 990851597 |  |  | Costo Directo Total |  |  | 1116404070
|  |  |  | Administración | 15156366.3 |  |  |  |  | Administración | 20945757.5 |  |  |  |  | Administración | 22093495.1 |  |  |  |  | Administración | 70285401.8 |  |  |  |  | Administración | 99085159.7 |  |  |  |  | Administración | 111640407
|  |  |  | Imprevistos | 7578183.15 |  |  |  |  | Imprevistos | 10472878.75 |  |  |  |  | Imprevistos | 11046747.55 |  |  |  |  | Imprevistos | 35142700.9 |  |  |  |  | Imprevistos | 49542579.85 |  |  |  |  | Imprevistos | 55820203.5
|  |  |  | Utilidad | 7578183.15 |  |  |  |  | Utilidad | 10472878.75 |  |  |  |  | Utilidad | 11046747.55 |  |  |  |  | Utilidad | 35142700.9 |  |  |  |  | Utilidad | 49542579.85 |  |  |  |  | Utilidad | 55820203.5
|  |  |  | TOTAL AIU | 30312732.6 |  |  |  |  | TOTAL AIU | 41891515 |  |  |  |  | TOTAL AIU | 44186990.2 |  |  |  |  | TOTAL AIU | 140570803.6 |  |  |  |  | TOTAL AIU | 198170319.4 |  |  |  |  | TOTAL AIU | 223280814
Válvulas de regulación |  |  |  |  | 61855248 | Válvulas de regulación |  |  |  |  | 61855248 | Válvulas de regulación |  |  |  |  | 61855248 | Válvulas de regulación |  |  |  |  | 308995400 | Válvulas de regulación |  |  |  |  | 515650800 | Válvulas de regulación |  |  |  |  | 628082000
Valvula ESDV |  |  |  |  | 38675000 | Valcula ESDV |  |  |  |  | 77350000 | Valcula ESDV |  |  |  |  | 77350000 | Valcula ESDV |  |  |  |  | 77350000 | Valcula ESDV |  |  |  |  | 77350000 | Valcula ESDV |  |  |  |  | 77350000

## SKID FILTRACION
|  |  |  | <1MMPCD | [5 empty] | 1-3 MMPCD | [5 empty] | 3-5 MMPCD | [5 empty] | 5-15MMPD | [5 empty] | 15-50 MMPCD | [5 empty] | 50-100 MMPCD
FORMATO ANÁLISIS DE PRECIOS UNITARIOS (APU) | [5 empty] | FORMATO ANÁLISIS DE PRECIOS UNITARIOS (APU) | [5 empty] | FORMATO ANÁLISIS DE PRECIOS UNITARIOS (APU) | [5 empty] | FORMATO ANÁLISIS DE PRECIOS UNITARIOS (APU) | [5 empty] | FORMATO ANÁLISIS DE PRECIOS UNITARIOS (APU) | [5 empty] | FORMATO ANÁLISIS DE PRECIOS UNITARIOS (APU)
ÍTEM : | FILTRACIÓN ALTA |  |  | UNIDAD : |  | ÍTEM : | FILTRACIÓN ALTA |  |  | UNIDAD : |  | ÍTEM : | FILTRACIÓN ALTA |  |  | UNIDAD : |  | ÍTEM : | FILTRACIÓN ALTA |  |  | UNIDAD : |  | ÍTEM : | FILTRACIÓN ALTA |  |  | UNIDAD : |  | ÍTEM : | FILTRACIÓN ALTA |  |  | UNIDAD :
M A T E R I A L E S | [5 empty] | M A T E R I A L E S | [5 empty] | M A T E R I A L E S | [5 empty] | M A T E R I A L E S | [5 empty] | M A T E R I A L E S | [5 empty] | M A T E R I A L E S
DESCRIPCIÓN | CANTIDAD | UNIDAD | VR UNITARIO | VR PARCIAL | VR TOTAL | DESCRIPCIÓN | CANTIDAD | UNIDAD | VR UNITARIO | VR PARCIAL | VR TOTAL | DESCRIPCIÓN | CANTIDAD | UNIDAD | VR UNITARIO | VR PARCIAL | VR TOTAL | DESCRIPCIÓN | CANTIDAD | UNIDAD | VR UNITARIO | VR PARCIAL | VR TOTAL | DESCRIPCIÓN | CANTIDAD | UNIDAD | VR UNITARIO | VR PARCIAL | VR TOTAL | DESCRIPCIÓN | CANTIDAD | UNIDAD | VR UNITARIO | VR PARCIAL | VR TOTAL
REDUCCION CONCENTRICA 2 1/2"x2" | 3 | UND. | 59500 | 178500 |  | REDUCCION CONCENTRICA 2 1/2"x2" | 3 | UND. | 59500 | 178500 |  | REDUCCION CONCENTRICA 2 1/2"x2" | 3 | UND. | 59500 | 178500 |  | REDUCCION CONCENTRICA 2 1/2"x2" | 3 | UND. | 59500 | 178500 |  | REDUCCION CONCENTRICA 2 1/2"x2" | 3 | UND. | 59500 | 178500 |  | REDUCCION CONCENTRICA 2 1/2"x2" | 3 | UND. | 59500 | 178500
TUBERÍA 2 1/2" | 2 | m | 416500 | 833000 |  | TUBERÍA 2 1/2" | 3.076 | m | 416500 | 1281154 |  | TUBERÍA 2 1/2" | 3.076 | m | 416500 | 1281154 |  | TUBERÍA 2 1/2" | 3.076 | m | 416500 | 1281154 |  | TUBERÍA 2 1/2" | 3.076 | m | 416500 | 1281154 |  | TUBERÍA 2 1/2" | 3.076 | m | 416500 | 1281154
TUBERIA ROSCADO 1" NPT | 2 | m | 35700 | 71400 |  | TUBERIA ROSCADO 1" NPT | 3.165 | m | 35700 | 112991 |  | TUBERIA ROSCADO 1" NPT | 3.165 | m | 35700 | 112991 |  | TUBERIA ROSCADO 1" NPT | 3.165 | m | 35700 | 112991 |  | TUBERIA ROSCADO 1" NPT | 3.165 | m | 35700 | 112991 |  | TUBERIA ROSCADO 1" NPT | 3.165 | m | 35700 | 112991
MANOMETRO DE PRESION ESTATICA 0-1500 PSI | 1 | UND. | 595000 | 595000 |  | MANOMETRO DE PRESION ESTATICA 0-1500 PSI | 1 | UND. | 595000 | 595000 |  | MANOMETRO DE PRESION ESTATICA 0-1500 PSI | 1 | UND. | 595000 | 595000 |  | MANOMETRO DE PRESION ESTATICA 0-1500 PSI | 1 | UND. | 595000 | 595000 |  | MANOMETRO DE PRESION ESTATICA 0-1500 PSI | 1 | UND. | 595000 | 595000 |  | MANOMETRO DE PRESION ESTATICA 0-1500 PSI | 1 | UND. | 595000 | 595000
WELD O LET 18" x 6" | 0 | UND. | 2975000 | 0 |  | WELD O LET 18" x 6" | 0 | UND. | 2975000 | 0 |  | WELD O LET 18" x 6" | 0 | UND. | 2975000 | 0 |  | WELD O LET 18" x 6" | 0 | UND. | 2975000 | 0 |  | WELD O LET 18" x 6" | 0 | UND. | 2975000 | 0 |  | WELD O LET 18" x 6" | 0 | UND. | 2975000 | 0
VÁLVULA BOLA 8" FB CAMERON | 0 | UND. | 35700000 | 0 |  | VÁLVULA BOLA 8" FB CAMERON | 0 | UND. | 35700000 | 0 |  | VÁLVULA BOLA 8" FB CAMERON | 0 | UND. | 35700000 | 0 |  | VÁLVULA BOLA 6" FB CAMERON | 0 |  |  | 0 |  | VÁLVULA BOLA 8" FB CAMERON | 2 | UND. | 35700000 | 71400000 |  | VÁLVULA BOLA 8" FB CAMERON | 2 | UND. | 35700000 | 71400000
TUBERÍA 2" | 2 | m | 238000 | 476000 |  | TUBERÍA 2" | 2 | m | 238000 | 476000 |  | TUBERÍA 2" | 2 | m | 238000 | 476000 |  | TUBERÍA 2" | 5 | m | 238000 | 1190000 |  | TUBERÍA 2" | 10 | m | 238000 | 2380000 |  | TUBERÍA 2" | 10 | m | 238000 | 2380000
TUBERÍA 8" | 1 | m | 892500 | 892500 |  | TUBERÍA 8" | 1 | m | 892500 | 892500 |  | TUBERÍA 8" | 1 | m | 892500 | 892500 |  | TUBERÍA 8" | 10 | m | 892500 | 8925000 |  | TUBERÍA 8" | 16 | m | 892500 | 14280000 |  | TUBERÍA 8" | 16 | m | 892500 | 14280000
TUBERÍA 12" | 0 | m | 1785000 | 0 |  | TUBERÍA 12" | 0 | m | 1785000 | 0 |  | TUBERÍA 12" | 0 | m | 1785000 | 0 |  | TUBERÍA 12" | 0 | m | 1785000 | 0 |  | TUBERÍA 12" | 2 | m | 1785000 | 3570000 |  | TUBERÍA 12" | 2 | m | 1785000 | 3570000
TUBERÍA 14" | 0 | m | 2261000 | 0 |  | TUBERÍA 14" | 0 | m | 2261000 | 0 |  | TUBERÍA 14" | 0 | m | 2261000 | 0 |  | TUBERÍA 14" | 0 | m | 2261000 | 0 |  | TUBERÍA 14" | 0 | m | 2261000 | 0 |  | TUBERÍA 14" | 0 | m | 2261000 | 0
TUBERÍA 18" | 0 | m | 4165000 | 0 |  | TUBERÍA 18" | 0 | m | 4165000 | 0 |  | TUBERÍA 18" | 0 | m | 4165000 | 0 |  | TUBERÍA 18" | 0 | m | 4165000 | 0 |  | TUBERÍA 18" | 0 | m | 4165000 | 0 |  | TUBERÍA 18" | 0 | m | 4165000 | 0
TERMOPOZO | 1 | UND. | 178500 | 178500 |  | TERMOPOZO | 1 | UND. | 178500 | 178500 |  | TERMOPOZO | 1 | UND. | 178500 | 178500 |  | TERMOPOZO | 1 | UND. | 178500 | 178500 |  | TERMOPOZO | 1 | UND. | 178500 | 178500 |  | TERMOPOZO | 1 | UND. | 178500 | 178500
TAPON CABEZA HEXAGONAL 1" NPT RATING 3000# | 4 | UND. | 4760 | 19040 |  | TAPON CABEZA HEXAGONAL 1" NPT RATING 3000# | 4 | UND. | 4760 | 19040 |  | TAPON CABEZA HEXAGONAL 1" NPT RATING 3000# | 4 | UND. | 4760 | 19040 |  | TAPON CABEZA HEXAGONAL 1" NPT RATING 3000# | 10 | UND. | 4760 | 47600 |  | TAPON CABEZA HEXAGONAL 1" NPT RATING 3000# | 10 | UND. | 4760 | 47600 |  | TAPON CABEZA HEXAGONAL 1" NPT RATING 3000# | 10 | UND. | 4760 | 47600
TAPON CABEZA HEXAGONAL 1/2" NPT RATING 3000# | 1 | UND. | 4760 | 4760 |  | TAPON CABEZA HEXAGONAL 1/2" NPT RATING 3000# | 1 | UND. | 4760 | 4760 |  | TAPON CABEZA HEXAGONAL 1/2" NPT RATING 3000# | 1 | UND. | 4760 | 4760 |  | TAPON CABEZA HEXAGONAL 1/2" NPT RATING 3000# | 1 | UND. | 4760 | 4760 |  | TAPON CABEZA HEXAGONAL 1/2" NPT RATING 3000# | 1 | UND. | 4760 | 4760 |  | TAPON CABEZA HEXAGONAL 1/2" NPT RATING 3000# | 1 | UND. | 4760 | 4760
CAP 18" | 0 | UND. | 833000 | 0 |  | CAP 18" | 0 | UND. | 833000 | 0 |  | CAP 18" | 0 | UND. | 833000 | 0 |  | CAP 18" | 0 | UND. | 833000 | 0 |  | CAP 18" | 0 | UND. | 833000 | 0 |  | CAP 18" | 0 | UND. | 833000 | 0
RAIN CAP 1" | 2 | UND. | 238000 | 476000 |  | RAIN CAP 1" | 2 | UND. | 238000 | 476000 |  | RAIN CAP 1" | 2 | UND. | 238000 | 476000 |  | RAIN CAP 1" | 2 | UND. | 238000 | 476000 |  | RAIN CAP 1" | 2 | UND. | 238000 | 476000 |  | RAIN CAP 1" | 2 | UND. | 238000 | 476000
TRANSMISOR INDICADOR DE PRESION | 1 | UND. | 2975000 | 2975000 |  | TRANSMISOR INDICADOR DE PRESION | 1 | UND. | 2975000 | 2975000 |  | TRANSMISOR INDICADOR DE PRESION | 1 | UND. | 2975000 | 2975000 |  | TRANSMISOR INDICADOR DE PRESION | 2 | UND. | 2975000 | 5950000 |  | TRANSMISOR INDICADOR DE PRESION | 2 | UND. | 2975000 | 5950000 |  | TRANSMISOR INDICADOR DE PRESION | 2 | UND. | 2975000 | 5950000
TEE 1" X 1" ROSCADA 3000# | 5 | UND. | 71400 | 357000 |  | TEE 1" X 1" ROSCADA 3000# | 5 | UND. | 71400 | 357000 |  | TEE 1" X 1" ROSCADA 3000# | 5 | UND. | 71400 | 357000 |  | TEE 1" X 1" ROSCADA 3000# | 9 | UND. | 71400 | 642600 |  | TEE 1" X 1" ROSCADA 3000# | 9 | UND. | 71400 | 642600 |  | TEE 1" X 1" ROSCADA 3000# | 9 | UND. | 71400 | 642600
UNION UNIVERSAL 1" FNPT RATING 3000# | 11 | UND. | 41650 | 458150 |  | UNION UNIVERSAL 1" FNPT RATING 3000# | 11 | UND. | 41650 | 458150 |  | UNION UNIVERSAL 1" FNPT RATING 3000# | 11 | UND. | 41650 | 458150 |  | UNION UNIVERSAL 1" FNPT RATING 3000# | 11 | UND. | 41650 | 458150 |  | UNION UNIVERSAL 1" FNPT RATING 3000# | 11 | UND. | 41650 | 458150 |  | UNION UNIVERSAL 1" FNPT RATING 3000# | 11 | UND. | 41650 | 458150
CODO 90° 1" S.W. RATING 3000# | 8 | UND. | 35700 | 285600 |  | CODO 90° 1" S.W. RATING 3000# | 8 | UND. | 35700 | 285600 |  | CODO 90° 1" S.W. RATING 3000# | 8 | UND. | 35700 | 285600 |  | CODO 90° 1" S.W. RATING 3000# | 8 | UND. | 35700 | 285600 |  | CODO 90° 1" S.W. RATING 3000# | 8 | UND. | 35700 | 285600 |  | CODO 90° 1" S.W. RATING 3000# | 8 | UND. | 35700 | 285600
FILTRO 4" X 4" | 1 | UND. | 48195000 | 48195000 |  | FILTRO 6" X 4" | 1 | UND. | 53550000 | 53550000 |  | FILTRO 8" X 6" | 1 | UND. | 176120000 | 176120000 |  | FILTRO 8" X 6" | 1 | UND. | 176120000 | 176120000 |  | FILTRO 10" X 8" | 1 | UND. | 208250000 | 208250000 |  | FILTRO 10" X 8" | 1 | UND. | 208250000 | 208250000
| 0 |  |  | 0 |  |  | 0 |  |  | 0 |  |  | 0 |  |  | 0 |  |  | 0 |  |  | 0 |  |  | 0 |  |  | 0 |  |  | 0 |  |  | 0
TRANSMISOR INDICADOR DE PRESIÓN DIFERENCIAL | 1 | UND. | 2975000 | 2975000 |  | TRANSMISOR INDICADOR DE PRESIÓN DIFERENCIAL | 1 | UND. | 2975000 | 2975000 |  | TRANSMISOR INDICADOR DE PRESIÓN DIFERENCIAL | 1 | UND. | 2975000 | 2975000 |  | TRANSMISOR INDICADOR DE PRESIÓN DIFERENCIAL | 1 | UND. | 2975000 | 2975000 |  | TRANSMISOR INDICADOR DE PRESIÓN DIFERENCIAL | 1 | UND. | 2975000 | 2975000 |  | TRANSMISOR INDICADOR DE PRESIÓN DIFERENCIAL | 1 | UND. | 2975000 | 2975000
CODO 14" x 90° LR SCH STD | 0 |  |  | 0 |  | CODO 14" x 90° LR SCH STD | 0 |  |  | 0 |  | CODO 14" x 90° LR SCH STD | 0 |  |  | 0 |  | CODO 14" x 90° LR SCH STD | 0 |  |  | 0 |  | CODO 14" x 90° LR SCH STD | 0 |  |  | 0 |  | CODO 14" x 90° LR SCH STD | 0 |  |  | 0
TRANSMISOR DE FLUJO | 1 | UND. | 10591000 | 10591000 |  | TRANSMISOR DE FLUJO | 1 | UND. | 10591000 | 10591000 |  | TRANSMISOR DE FLUJO | 1 | UND. | 10591000 | 10591000 |  | TRANSMISOR DE FLUJO | 1 | UND. | 10591000 | 10591000 |  | TRANSMISOR DE FLUJO | 1 | UND. | 10591000 | 10591000 |  | TRANSMISOR DE FLUJO | 1 | UND. | 10591000 | 10591000
VIDRIO NIVEL 1/2" | 2 | UND. | 2618000 | 5236000 |  | VIDRIO NIVEL 1/2" | 2 | UND. | 2618000 | 5236000 |  | VIDRIO NIVEL 1/2" | 2 | UND. | 2618000 | 5236000 |  | VIDRIO NIVEL 1/2" | 2 | UND. | 2618000 | 5236000 |  | VIDRIO NIVEL 1/2" | 2 | UND. | 2618000 | 5236000 |  | VIDRIO NIVEL 1/2" | 2 | UND. | 2618000 | 5236000
VÁLVULA DE CONTROL DE NIVEL 1" | 1 | UND. | 6283200 | 6283200 |  | VÁLVULA DE CONTROL DE NIVEL 1" | 1 | UND. | 6283200 | 6283200 |  | VÁLVULA DE CONTROL DE NIVEL 1" | 1 | UND. | 6283200 | 6283200 |  | VÁLVULA DE CONTROL DE NIVEL 1" | 2 | UND. | 6283200 | 12566400 |  | VÁLVULA DE CONTROL DE NIVEL 1" | 2 | UND. | 6283200 | 12566400 |  | VÁLVULA DE CONTROL DE NIVEL 1" | 2 | UND. | 6283200 | 12566400
CONTROLADOR DE NIVEL 1" | 1 | UND. | 11138400 | 11138400 |  | CONTROLADOR DE NIVEL 1" | 1 | UND. | 11138400 | 11138400 |  | CONTROLADOR DE NIVEL 1" | 1 | UND. | 11138400 | 11138400 |  | CONTROLADOR DE NIVEL 1" | 1 | UND. | 11138400 | 11138400 |  | CONTROLADOR DE NIVEL 1" | 1 | UND. | 11138400 | 11138400 |  | CONTROLADOR DE NIVEL 1" | 1 | UND. | 11138400 | 11138400
ESPARRAGOS 3/4" x 5" | 8 | UND. | 6955.55 | 55644 |  | ESPARRAGOS 3/4" x 5" | 8 | UND. | 6955.55 | 55644 |  | ESPARRAGOS 3/4" x 5" | 8 | UND. | 6955.55 | 55644 |  | ESPARRAGOS 3/4" x 5" | 16 | UND. | 6955.55 | 111289 |  | ESPARRAGOS 3/4" x 5" | 16 | UND. | 6955.55 | 111289 |  | ESPARRAGOS 3/4" x 5" | 16 | UND. | 6955.55 | 111289
EMPAQUE ESPIROMETÁLICO 3" ANSI 600 | 2 | UND. | 8330 | 16660 |  | EMPAQUE ESPIROMETÁLICO 3" ANSI 600 | 2 | UND. | 8330 | 16660 |  | EMPAQUE ESPIROMETÁLICO 3" ANSI 600 | 2 | UND. | 8330 | 16660 |  | EMPAQUE ESPIROMETÁLICO 3" ANSI 600 | 2 | UND. | 8330 | 16660 |  | EMPAQUE ESPIROMETÁLICO 3" ANSI 600 | 2 | UND. | 8330 | 16660 |  | EMPAQUE ESPIROMETÁLICO 3" ANSI 600 | 2 | UND. | 8330 | 16660
VÁLVULA BOLA 3" | 1 | UND. | 2975000 | 2975000 |  | VÁLVULA BOLA 3" | 1 | UND. | 2975000 | 2975000 |  | VÁLVULA BOLA 3" | 1 | UND. | 2975000 | 2975000 |  | VÁLVULA BOLA 3" | 1 | UND. | 2975000 | 2975000 |  | VÁLVULA BOLA 3" | 1 | UND. | 2975000 | 2975000 |  | VÁLVULA BOLA 3" | 1 | UND. | 2975000 | 2975000
BRIDA 3" CIEGA SCH STD ANSI 600 | 1 | UND. | 238000 | 238000 |  | BRIDA 3" CIEGA SCH STD ANSI 600 | 1 | UND. | 238000 | 238000 |  | BRIDA 3" CIEGA SCH STD ANSI 600 | 1 | UND. | 238000 | 238000 |  | BRIDA 3" CIEGA SCH STD ANSI 600 | 1 | UND. | 238000 | 238000 |  | BRIDA 3" CIEGA SCH STD ANSI 600 | 1 | UND. | 238000 | 238000 |  | BRIDA 3" CIEGA SCH STD ANSI 600 | 1 | UND. | 238000 | 238000
VALVULA DE BOLA 1" | 10 | UND. | 773500 | 7735000 |  | VALVULA DE BOLA 1" | 12 | UND. | 773500 | 9282000 |  | VALVULA DE BOLA 1" | 12 | UND. | 773500 | 9282000 |  | VALVULA DE BOLA 1" | 12 | UND. | 773500 | 9282000 |  | VALVULA DE BOLA 1" | 12 | UND. | 773500 | 9282000 |  | VALVULA DE BOLA 1" | 12 | UND. | 773500 | 9282000
VALVULA DE BOLA 1/2" | 4 | UND. | 476000 | 1904000 |  | VALVULA DE BOLA 1/2" | 4 | UND. | 476000 | 1904000 |  | VALVULA DE BOLA 1/2" | 4 | UND. | 476000 | 1904000 |  | VALVULA DE BOLA 1/2" | 4 | UND. | 476000 | 1904000 |  | VALVULA DE BOLA 1/2" | 4 | UND. | 476000 | 1904000 |  | VALVULA DE BOLA 1/2" | 4 | UND. | 476000 | 1904000
VÁLVULA DE AGUJA 1/2" | 5 | UND. | 595000 | 2975000 |  | VÁLVULA DE AGUJA 1/2" | 5 | UND. | 595000 | 2975000 |  | VÁLVULA DE AGUJA 1/2" | 5 | UND. | 595000 | 2975000 |  | VÁLVULA DE AGUJA 1/2" | 13 | UND. | 595000 | 7735000 |  | VÁLVULA DE AGUJA 1/2" | 13 | UND. | 595000 | 7735000 |  | VÁLVULA DE AGUJA 1/2" | 13 | UND. | 595000 | 7735000
CODO 1" x 90° LR SCH STD | 1 | UND. | 17850 | 17850 |  | CODO 1" x 90° LR SCH STD | 1 | UND. | 17850 | 17850 |  | CODO 1" x 90° LR SCH STD | 1 | UND. | 17850 | 17850 |  | CODO 1" x 90° LR SCH STD | 1 | UND. | 17850 | 17850 |  | CODO 1" x 90° LR SCH STD | 1 | UND. | 17850 | 17850 |  | CODO 1" x 90° LR SCH STD | 1 | UND. | 17850 | 17850
REDUCCION CONCENTRICA 2"x1" | 1 | UND. | 29750 | 29750 |  | REDUCCION CONCENTRICA 2"x1" | 1 | UND. | 29750 | 29750 |  | REDUCCION CONCENTRICA 2"x1" | 1 | UND. | 29750 | 29750 |  | REDUCCION CONCENTRICA 2"x1" | 1 | UND. | 29750 | 29750 |  | REDUCCION CONCENTRICA 2"x1" | 1 | UND. | 29750 | 29750 |  | REDUCCION CONCENTRICA 2"x1" | 1 | UND. | 29750 | 29750
ESPARRAGOS 5/8" x 3 | 8 | UND. | 3379.6 | 27037 |  | ESPARRAGOS 5/8" x 3 | 8 | UND. | 3379.6 | 27037 |  | ESPARRAGOS 5/8" x 3 | 8 | UND. | 3379.6 | 27037 |  | ESPARRAGOS 5/8" x 3 | 8 | UND. | 3379.6 | 27037 |  | ESPARRAGOS 5/8" x 3 | 8 | UND. | 3379.6 | 27037 |  | ESPARRAGOS 5/8" x 3 | 8 | UND. | 3379.6 | 27037
EMPAQUE ESPIROMETÁLICO 1" ANSI 300 | 2 | UND. | 3272.5 | 6545 |  | EMPAQUE ESPIROMETÁLICO 1" ANSI 300 | 2 | UND. | 3272.5 | 6545 |  | EMPAQUE ESPIROMETÁLICO 1" ANSI 300 | 2 | UND. | 3272.5 | 6545 |  | EMPAQUE ESPIROMETÁLICO 1" ANSI 300 | 2 | UND. | 3272.5 | 6545 |  | EMPAQUE ESPIROMETÁLICO 1" ANSI 300 | 2 | UND. | 3272.5 | 6545 |  | EMPAQUE ESPIROMETÁLICO 1" ANSI 300 | 2 | UND. | 3272.5 | 6545
BRIDA 1" S.W. SCH STD ANSI 300 | 2 | UND. | 35700 | 71400 |  | BRIDA 1" S.W. SCH STD ANSI 300 | 2 | UND. | 35700 | 71400 |  | BRIDA 1" S.W. SCH STD ANSI 300 | 2 | UND. | 35700 | 71400 |  | BRIDA 1" S.W. SCH STD ANSI 300 | 2 | UND. | 35700 | 71400 |  | BRIDA 1" S.W. SCH STD ANSI 300 | 2 | UND. | 35700 | 71400 |  | BRIDA 1" S.W. SCH STD ANSI 300 | 2 | UND. | 35700 | 71400
ESPARRAGOS 5/8" x 3-1/2" | 16 | UND. | 3689 | 59024 |  | ESPARRAGOS 5/8" x 3-1/2" | 16 | UND. | 3689 | 59024 |  | ESPARRAGOS 5/8" x 3-1/2" | 16 | UND. | 3689 | 59024 |  | ESPARRAGOS 5/8" x 3-1/2" | 16 | UND. | 3689 | 59024 |  | ESPARRAGOS 5/8" x 3-1/2" | 16 | UND. | 3689 | 59024 |  | ESPARRAGOS 5/8" x 3-1/2" | 16 | UND. | 3689 | 59024
EMPAQUE ESPIROMETÁLICO 2" ANSI 300 | 2 | UND. | 9401 | 18802 |  | EMPAQUE ESPIROMETÁLICO 2" ANSI 300 | 2 | UND. | 9401 | 18802 |  | EMPAQUE ESPIROMETÁLICO 2" ANSI 300 | 2 | UND. | 9401 | 18802 |  | EMPAQUE ESPIROMETÁLICO 2" ANSI 300 | 2 | UND. | 9401 | 18802 |  | EMPAQUE ESPIROMETÁLICO 2" ANSI 300 | 2 | UND. | 9401 | 18802 |  | EMPAQUE ESPIROMETÁLICO 2" ANSI 300 | 2 | UND. | 9401 | 18802
BRIDA 2" S.W. SCH STD ANSI 300 | 2 | UND. | 59500 | 119000 |  | BRIDA 2" S.W. SCH STD ANSI 300 | 2 | UND. | 59500 | 119000 |  | BRIDA 2" S.W. SCH STD ANSI 300 | 2 | UND. | 59500 | 119000 |  | BRIDA 2" S.W. SCH STD ANSI 300 | 2 | UND. | 59500 | 119000 |  | BRIDA 2" S.W. SCH STD ANSI 300 | 2 | UND. | 59500 | 119000 |  | BRIDA 2" S.W. SCH STD ANSI 300 | 2 | UND. | 59500 | 119000
REDUCCIÓN BUSHING 1" x 3/4" | 3 | UND. | 17850 | 53550 |  | REDUCCIÓN BUSHING 1" x 3/4" | 3 | UND. | 17850 | 53550 |  | REDUCCIÓN BUSHING 1" x 3/4" | 3 | UND. | 17850 | 53550 |  | REDUCCIÓN BUSHING 1" x 3/4" | 3 | UND. | 17850 | 53550 |  | REDUCCIÓN BUSHING 1" x 3/4" | 3 | UND. | 17850 | 53550 |  | REDUCCIÓN BUSHING 1" x 3/4" | 3 | UND. | 17850 | 53550
REDUCCIÓN BUSHING 3/4" x 1/2" | 8 | UND. | 15470 | 123760 |  | REDUCCIÓN BUSHING 3/4" x 1/2" | 8 | UND. | 15470 | 123760 |  | REDUCCIÓN BUSHING 3/4" x 1/2" | 8 | UND. | 15470 | 123760 |  | REDUCCIÓN BUSHING 3/4" x 1/2" | 8 | UND. | 15470 | 123760 |  | REDUCCIÓN BUSHING 3/4" x 1/2" | 8 | UND. | 15470 | 123760 |  | REDUCCIÓN BUSHING 3/4" x 1/2" | 8 | UND. | 15470 | 123760
HALF COUPLING 1" NPT RATING 3000# | 1 | UND. | 29750 | 29750 |  | HALF COUPLING 1" NPT RATING 3000# | 1 | UND. | 29750 | 29750 |  | HALF COUPLING 1" NPT RATING 3000# | 1 | UND. | 29750 | 29750 |  | HALF COUPLING 1" NPT RATING 3000# | 1 | UND. | 29750 | 29750 |  | HALF COUPLING 1" NPT RATING 3000# | 1 | UND. | 29750 | 29750 |  | HALF COUPLING 1" NPT RATING 3000# | 1 | UND. | 29750 | 29750
HALF COUPLING 1/2" NPT RATING 3000# | 1 | UND. | 29750 | 29750 |  | HALF COUPLING 1/2" NPT RATING 3000# | 1 | UND. | 29750 | 29750 |  | HALF COUPLING 1/2" NPT RATING 3000# | 1 | UND. | 29750 | 29750 |  | HALF COUPLING 1/2" NPT RATING 3000# | 1 | UND. | 29750 | 29750 |  | HALF COUPLING 1/2" NPT RATING 3000# | 1 | UND. | 29750 | 29750 |  | HALF COUPLING 1/2" NPT RATING 3000# | 1 | UND. | 29750 | 29750
HALF COUPLING 3/4" NPT RATING 3000# | 5 | UND. | 29750 | 148750 |  | HALF COUPLING 3/4" NPT RATING 3000# | 5 | UND. | 29750 | 148750 |  | HALF COUPLING 3/4" NPT RATING 3000# | 5 | UND. | 29750 | 148750 |  | HALF COUPLING 3/4" NPT RATING 3000# | 7 | UND. | 29750 | 208250 |  | HALF COUPLING 3/4" NPT RATING 3000# | 7 | UND. | 29750 | 208250 |  | HALF COUPLING 3/4" NPT RATING 3000# | 7 | UND. | 29750 | 208250
VÁLVULA BOLA 2" | 0 | UND. | 2142000 | 0 |  | VÁLVULA BOLA 2" | 0 | UND. | 2142000 | 0 |  | VÁLVULA BOLA 2" | 0 | UND. | 2142000 | 0 |  | VÁLVULA BOLA 2" | 0 | UND. | 2142000 | 0 |  | VÁLVULA BOLA 2" | 0 | UND. | 2142000 | 0 |  | VÁLVULA BOLA 2" | 0 | UND. | 2142000 | 0
VÁLVULA BOLA 2" | 2 | UND. | 2142000 | 4284000 |  | VÁLVULA BOLA 2" | 2 | UND. | 2142000 | 4284000 |  | VÁLVULA BOLA 2" | 2 | UND. | 2142000 | 4284000 |  | VÁLVULA BOLA 2" | 2 | UND. | 2142000 | 4284000 |  | VÁLVULA BOLA 2" | 2 | UND. | 2142000 | 4284000 |  | VÁLVULA BOLA 2" | 2 | UND. | 2142000 | 4284000
CODO 2" x 90° LR SCH STD | 3 | UND. | 23800 | 71400 |  | CODO 2" x 90° LR SCH STD | 3 | UND. | 23800 | 71400 |  | CODO 2" x 90° LR SCH STD | 3 | UND. | 23800 | 71400 |  | CODO 2" x 90° LR SCH STD | 3 | UND. | 23800 | 71400 |  | CODO 2" x 90° LR SCH STD | 3 | UND. | 23800 | 71400 |  | CODO 2" x 90° LR SCH STD | 3 | UND. | 23800 | 71400
REDUCCIÓN BUSHING 1/2" x 1/4" | 1 | UND. | 4760 | 4760 |  | REDUCCIÓN BUSHING 1/2" x 1/4" | 1 | UND. | 4760 | 4760 |  | REDUCCIÓN BUSHING 1/2" x 1/4" | 1 | UND. | 4760 | 4760 |  | REDUCCIÓN BUSHING 1/2" x 1/4" | 1 | UND. | 4760 | 4760 |  | REDUCCIÓN BUSHING 1/2" x 1/4" | 1 | UND. | 4760 | 4760 |  | REDUCCIÓN BUSHING 1/2" x 1/4" | 1 | UND. | 4760 | 4760
VÁLVULA DE SEGURIDAD 3/4" X 1" | 1 | UND. | 11900000 | 11900000 |  | VÁLVULA DE SEGURIDAD 3/4" X 1" | 1 | UND. | 11900000 | 11900000 |  | VÁLVULA DE SEGURIDAD 3/4" X 1" | 1 | UND. | 11900000 | 11900000 |  | VÁLVULA DE SEGURIDAD 3/4" X 1" | 1 | UND. | 11900000 | 11900000 |  | VÁLVULA DE SEGURIDAD 3/4" X 1" | 2 | UND. | 11900000 | 23800000 |  | VÁLVULA DE SEGURIDAD 3/4" X 1" | 2 | UND. | 11900000 | 23800000
MANÓMETRO DE PRESIÓN ESTÁTICA 0-1000 PSI | 2 | UND. | 595000 | 1190000 |  | MANÓMETRO DE PRESIÓN ESTÁTICA 0-1000 PSI | 2 | UND. | 595000 | 1190000 |  | MANÓMETRO DE PRESIÓN ESTÁTICA 0-1000 PSI | 2 | UND. | 595000 | 1190000 |  | MANÓMETRO DE PRESIÓN ESTÁTICA 0-1000 PSI | 1 | UND. | 595000 | 595000 |  | MANÓMETRO DE PRESIÓN ESTÁTICA 0-1000 PSI | 1 | UND. | 595000 | 595000 |  | MANÓMETRO DE PRESIÓN ESTÁTICA 0-1000 PSI | 1 | UND. | 595000 | 595000
MANÓMETRO DE PRESIÓN DIFERENCIAL 0-15 ID | 2 | UND. | 1428000 | 2856000 |  | MANÓMETRO DE PRESIÓN DIFERENCIAL 0-15 ID | 2 | UND. | 1428000 | 2856000 |  | MANÓMETRO DE PRESIÓN DIFERENCIAL 0-15 ID | 2 | UND. | 1428000 | 2856000 |  | MANÓMETRO DE PRESIÓN DIFERENCIAL 0-15 ID | 2 | UND. | 1428000 | 2856000 |  | MANÓMETRO DE PRESIÓN DIFERENCIAL 0-15 ID | 2 | UND. | 1428000 | 2856000 |  | MANÓMETRO DE PRESIÓN DIFERENCIAL 0-15 ID | 2 | UND. | 1428000 | 2856000
ESPARRAGOS 5/8" x 1/4" | 24 | UND. | 3629.5 | 87108 |  | ESPARRAGOS 5/8" x 1/4" | 48 | UND. | 3629.5 | 174216 |  | ESPARRAGOS 5/8" x 1/4" | 48 | UND. | 3629.5 | 174216 |  | ESPARRAGOS 5/8" x 1/4" | 48 | UND. | 3629.5 | 174216 |  | ESPARRAGOS 5/8" x 1/4" | 48 | UND. | 3629.5 | 174216 |  | ESPARRAGOS 5/8" x 1/4" | 48 | UND. | 3629.5 | 174216
EMPAQUE ESPIROMETÁLICO 2" ANSI 600 | 6 | UND. | 9401 | 56406 |  | EMPAQUE ESPIROMETÁLICO 2" ANSI 600 | 6 | UND. | 9401 | 56406 |  | EMPAQUE ESPIROMETÁLICO 2" ANSI 600 | 6 | UND. | 9401 | 56406 |  | EMPAQUE ESPIROMETÁLICO 2" ANSI 600 | 6 | UND. | 9401 | 56406 |  | EMPAQUE ESPIROMETÁLICO 2" ANSI 600 | 6 | UND. | 9401 | 56406 |  | EMPAQUE ESPIROMETÁLICO 2" ANSI 600 | 6 | UND. | 9401 | 56406
BRIDA 2" S.W. SCH STD ANSI 600 | 2 | UND. | 83300 | 166600 |  | BRIDA 2" S.W. SCH STD ANSI 600 | 2 | UND. | 83300 | 166600 |  | BRIDA 2" S.W. SCH STD ANSI 600 | 2 | UND. | 83300 | 166600 |  | BRIDA 2" S.W. SCH STD ANSI 600 | 2 | UND. | 83300 | 166600 |  | BRIDA 2" S.W. SCH STD ANSI 600 | 2 | UND. | 83300 | 166600 |  | BRIDA 2" S.W. SCH STD ANSI 600 | 2 | UND. | 83300 | 166600
BRIDA 2" W.N. SCH STD ANSI 600 | 4 | UND. | 107100 | 428400 |  | BRIDA 2" W.N. SCH STD ANSI 600 | 4 | UND. | 107100 | 428400 |  | BRIDA 2" W.N. SCH STD ANSI 600 | 4 | UND. | 107100 | 428400 |  | BRIDA 2" W.N. SCH STD ANSI 600 | 4 | UND. | 107100 | 428400 |  | BRIDA 2" W.N. SCH STD ANSI 600 | 4 | UND. | 107100 | 428400 |  | BRIDA 2" W.N. SCH STD ANSI 600 | 4 | UND. | 107100 | 428400
ESPARRAGOS 1 3/8" x 9 1/4" | 0 | UND. | 37232.72 | 0 |  | ESPARRAGOS 1 3/8" x 9 1/4" | 0 | UND. | 37232.72 | 0 |  | ESPARRAGOS 1 3/8" x 9 1/4" | 0 | UND. | 37232.72 | 0 |  | ESPARRAGOS 1 3/8" x 9 1/4" | 40 | UND. | 37232.72 | 1489309 |  | ESPARRAGOS 1 3/8" x 9 1/4" | 40 | UND. | 37232.72 | 1489309 |  | ESPARRAGOS 1 3/8" x 9 1/4" | 40 | UND. | 37232.72 | 1489309
EMPAQUE ESPIROMETÁLICO 14" ANSI 600 | 0 | UND. | 101745 | 0 |  | EMPAQUE ESPIROMETÁLICO 14" ANSI 600 | 0 | UND. | 101745 | 0 |  | EMPAQUE ESPIROMETÁLICO 14" ANSI 600 | 0 | UND. | 101745 | 0 |  | EMPAQUE ESPIROMETÁLICO 14" ANSI 600 | 2 | UND. | 101745 | 203490 |  | EMPAQUE ESPIROMETÁLICO 14" ANSI 600 | 2 | UND. | 101745 | 203490 |  | EMPAQUE ESPIROMETÁLICO 14" ANSI 600 | 2 | UND. | 101745 | 203490
BRIDA 14" W.N. SCH STD ANSI 600 | 0 | UND. | 2737000 | 0 |  | BRIDA 14" W.N. SCH STD ANSI 600 | 0 | UND. | 2737000 | 0 |  | BRIDA 14" W.N. SCH STD ANSI 600 | 0 | UND. | 2737000 | 0 |  | BRIDA 14" W.N. SCH STD ANSI 600 | 2 | UND. | 2737000 | 5474000 |  | BRIDA 14" W.N. SCH STD ANSI 600 | 2 | UND. | 2737000 | 5474000 |  | BRIDA 14" W.N. SCH STD ANSI 600 | 2 | UND. | 2737000 | 5474000
ESPARRAGOS 1 5/8" x 10 3/4" | 0 | UND. | 99031.8 | 0 |  | ESPARRAGOS 1 5/8" x 10 3/4" | 0 | UND. | 99031.8 | 0 |  | ESPARRAGOS 1 5/8" x 10 3/4" | 0 | UND. | 99031.8 | 0 |  | ESPARRAGOS 1 5/8" x 10 3/4" | 40 | UND. | 99031.8 | 3961272 |  | ESPARRAGOS 1 5/8" x 10 3/4" | 40 | UND. | 99031.8 | 3961272 |  | ESPARRAGOS 1 5/8" x 10 3/4" | 40 | UND. | 99031.8 | 3961272
EMPAQUE ESPIROMETÁLICO 18" ANSI 600 | 0 | UND. | 164815 | 0 |  | EMPAQUE ESPIROMETÁLICO 18" ANSI 600 | 0 | UND. | 164815 | 0 |  | EMPAQUE ESPIROMETÁLICO 18" ANSI 600 | 0 | UND. | 164815 | 0 |  | EMPAQUE ESPIROMETÁLICO 18" ANSI 600 | 2 | UND. | 164815 | 329630 |  | EMPAQUE ESPIROMETÁLICO 18" ANSI 600 | 2 | UND. | 164815 | 329630 |  | EMPAQUE ESPIROMETÁLICO 18" ANSI 600 | 2 | UND. | 164815 | 329630
BRIDA 18" CIEGA SCH STD ANSI 600 | 0 | UND. | 8568000 | 0 |  | BRIDA 18" CIEGA SCH STD ANSI 600 | 0 | UND. | 8568000 | 0 |  | BRIDA 18" CIEGA SCH STD ANSI 600 | 0 | UND. | 8568000 | 0 |  | BRIDA 18" CIEGA SCH STD ANSI 600 | 0 | UND. | 8568000 | 0 |  | BRIDA 18" CIEGA SCH STD ANSI 600 | 0 | UND. | 8568000 | 0 |  | BRIDA 18" CIEGA SCH STD ANSI 600 | 0 | UND. | 8568000 | 0
BRIDA 18" W.N. SCH STD ANSI 600 | 0 | UND. | 7140000 | 0 |  | BRIDA 18" W.N. SCH STD ANSI 600 | 0 | UND. | 7140000 | 0 |  | BRIDA 18" W.N. SCH STD ANSI 600 | 0 | UND. | 7140000 | 0 |  | BRIDA 18" W.N. SCH STD ANSI 600 | 0 | UND. | 7140000 | 0 |  | BRIDA 18" W.N. SCH STD ANSI 600 | 0 | UND. | 7140000 | 0 |  | BRIDA 18" W.N. SCH STD ANSI 600 | 0 | UND. | 7140000 | 0
CODO 8" x 90° LR SCH STD | 0 | UND. | 535500 | 0 |  | CODO 8" x 90° LR SCH STD | 0 | UND. | 535500 | 0 |  | CODO 8" x 90° LR SCH STD | 0 | UND. | 535500 | 0 |  | CODO 8" x 90° LR SCH STD | 2 | UND. | 535500 | 1071000 |  | CODO 8" x 90° LR SCH STD | 2 | UND. | 535500 | 1071000 |  | CODO 8" x 90° LR SCH STD | 2 | UND. | 535500 | 1071000
REDUCCION CONCENTRICA 14"x12" | 0 | UND. | 1785000 | 0 |  | REDUCCION CONCENTRICA 14"x12" | 0 | UND. | 1785000 | 0 |  | REDUCCION CONCENTRICA 14"x12" | 0 | UND. | 1785000 | 0 |  | REDUCCION CONCENTRICA 14"x12" | 0 | UND. | 1785000 | 0 |  | REDUCCION CONCENTRICA 14"x12" | 0 | UND. | 1785000 | 0 |  | REDUCCION CONCENTRICA 14"x12" | 0 | UND. | 1785000 | 0
REDUCCION CONCENTRICA 12"x10" | 0 |  |  | 0 |  | REDUCCION CONCENTRICA 12"x10" | 0 |  |  | 0 |  | REDUCCION CONCENTRICA 12"x10" | 0 |  |  | 0 |  | REDUCCION CONCENTRICA 12"x10" | 0 |  |  | 0 |  | REDUCCION CONCENTRICA 12"x10" | 0 |  |  | 0 |  | REDUCCION CONCENTRICA 12"x10" | 0 |  |  | 0
REDUCCION CONCENTRICA 12"x8" | 0 |  |  | 0 |  | REDUCCION CONCENTRICA 12"x8" | 0 |  |  | 0 |  | REDUCCION CONCENTRICA 12"x8" | 0 |  |  | 0 |  | REDUCCION CONCENTRICA 12"x8" | 0 |  |  | 0 |  | REDUCCION CONCENTRICA 12"x8" | 0 |  |  | 0 |  | REDUCCION CONCENTRICA 12"x8" | 0 |  |  | 0
REDUCCION CONCENTRICA 12"x6" | 0 |  |  | 0 |  | REDUCCION CONCENTRICA 12"x6" | 0 |  |  | 0 |  | REDUCCION CONCENTRICA 12"x6" | 0 |  |  | 0 |  | REDUCCION CONCENTRICA 12"x6" | 0 |  |  | 0 |  | REDUCCION CONCENTRICA 12"x6" | 0 |  |  | 0 |  | REDUCCION CONCENTRICA 12"x6" | 0 |  |  | 0
ESPARRAGOS 1" x 6 3/4" | 0 | UND. | 15529.5 | 0 |  | ESPARRAGOS 1" x 6 3/4" | 0 | UND. | 15529.5 | 0 |  | ESPARRAGOS 1" x 6 3/4" | 0 | UND. | 15529.5 | 0 |  | ESPARRAGOS 1" x 6 3/4" | 48 | UND. | 15529.5 | 745416 |  | ESPARRAGOS 1" x 6 3/4" | 48 | UND. | 15529.5 | 745416 |  | ESPARRAGOS 1" x 6 3/4" | 48 | UND. | 15529.5 | 745416
EMPAQUE ESPIROMETÁLICO 6" ANSI 600 | 0 | UND. | 28560 | 0 |  | EMPAQUE ESPIROMETÁLICO 6" ANSI 600 | 0 | UND. | 28560 | 0 |  | EMPAQUE ESPIROMETÁLICO 6" ANSI 600 | 0 | UND. | 28560 | 0 |  | EMPAQUE ESPIROMETÁLICO 6" ANSI 600 | 4 | UND. | 28560 | 114240 |  | EMPAQUE ESPIROMETÁLICO 6" ANSI 600 | 4 | UND. | 28560 | 114240 |  | EMPAQUE ESPIROMETÁLICO 6" ANSI 600 | 4 | UND. | 28560 | 114240
BRIDA 6" W.N. SCH STD ANSI 600 | 0 | UND. | 499800 | 0 |  | BRIDA 6" W.N. SCH STD ANSI 600 | 0 | UND. | 499800 | 0 |  | BRIDA 6" W.N. SCH STD ANSI 600 | 0 | UND. | 499800 | 0 |  | BRIDA 6" W.N. SCH STD ANSI 600 | 4 | UND. | 499800 | 1999200 |  | BRIDA 6" W.N. SCH STD ANSI 600 | 4 | UND. | 499800 | 1999200 |  | BRIDA 6" W.N. SCH STD ANSI 600 | 4 | UND. | 499800 | 1999200
ESPARRAGOS 1 1/8" x 7 3/4" | 0 | UND. | 21931.7 | 0 |  | ESPARRAGOS 1 1/8" x 7 3/4" | 0 | UND. | 21931.7 | 0 |  | ESPARRAGOS 1 1/8" x 7 3/4" | 0 | UND. | 21931.7 | 0 |  | ESPARRAGOS 1 1/8" x 7 3/4" | 48 | UND. | 21931.7 | 1052722 |  | ESPARRAGOS 1 1/8" x 7 3/4" | 48 | UND. | 21931.7 | 1052722 |  | ESPARRAGOS 1 1/8" x 7 3/4" | 48 | UND. | 21931.7 | 1052722
EMPAQUE ESPIROMETÁLICO 8" ANSI 600 | 0 | UND. | 33796 | 0 |  | EMPAQUE ESPIROMETÁLICO 8" ANSI 600 | 0 | UND. | 33796 | 0 |  | EMPAQUE ESPIROMETÁLICO 8" ANSI 600 | 0 | UND. | 33796 | 0 |  | EMPAQUE ESPIROMETÁLICO 8" ANSI 600 | 4 | UND. | 33796 | 135184 |  | EMPAQUE ESPIROMETÁLICO 8" ANSI 600 | 4 | UND. | 33796 | 135184 |  | EMPAQUE ESPIROMETÁLICO 8" ANSI 600 | 4 | UND. | 33796 | 135184
BRIDA 8" W.N. SCH STD ANSI 600 | 0 | UND. | 928200 | 0 |  | BRIDA 8" W.N. SCH STD ANSI 600 | 0 | UND. | 928200 | 0 |  | BRIDA 8" W.N. SCH STD ANSI 600 | 0 | UND. | 928200 | 0 |  | BRIDA 8" W.N. SCH STD ANSI 600 | 4 | UND. | 928200 | 3712800 |  | BRIDA 8" W.N. SCH STD ANSI 600 | 4 | UND. | 928200 | 3712800 |  | BRIDA 8" W.N. SCH STD ANSI 600 | 4 | UND. | 928200 | 3712800
TEE RECTA 12 X 8" BW | 0 | UND. | 2975000 | 0 |  | TEE RECTA 12 X 8" BW | 0 | UND. | 2975000 | 0 |  | TEE RECTA 12 X 8" BW | 0 | UND. | 2975000 | 0 |  | TEE RECTA 12 X 8" BW | 1 | UND. | 2975000 | 2975000 |  | TEE RECTA 12 X 8" BW | 1 | UND. | 2975000 | 2975000 |  | TEE RECTA 12 X 8" BW | 1 | UND. | 2975000 | 2975000
ESPARRAGOS 1 1/4" x 8 1/2" | 0 | UND. | 30178.4 | 0 |  | ESPARRAGOS 1 1/4" x 8 1/2" | 0 | UND. | 30178.4 | 0 |  | ESPARRAGOS 1 1/4" x 8 1/2" | 0 | UND. | 30178.4 | 0 |  | ESPARRAGOS 1 1/4" x 8 1/2" | 64 | UND. | 30178.4 | 1931418 |  | ESPARRAGOS 1 1/4" x 8 1/2" | 64 | UND. | 30178.4 | 1931418 |  | ESPARRAGOS 1 1/4" x 8 1/2" | 64 | UND. | 30178.4 | 1931418
EMPAQUE ESPIROMETÁLICO 10" ANSI 600 | 0 | UND. | 55811 | 0 |  | EMPAQUE ESPIROMETÁLICO 10" ANSI 600 | 0 | UND. | 55811 | 0 |  | EMPAQUE ESPIROMETÁLICO 10" ANSI 600 | 0 | UND. | 55811 | 0 |  | EMPAQUE ESPIROMETÁLICO 10" ANSI 600 | 4 | UND. | 55811 | 223244 |  | EMPAQUE ESPIROMETÁLICO 10" ANSI 600 | 4 | UND. | 55811 | 223244 |  | EMPAQUE ESPIROMETÁLICO 10" ANSI 600 | 4 | UND. | 55811 | 223244
BRIDA 10" W.N. SCH STD ANSI 600 | 0 | UND. | 2023000 | 0 |  | BRIDA 10" W.N. SCH STD ANSI 600 | 0 | UND. | 2023000 | 0 |  | BRIDA 10" W.N. SCH STD ANSI 600 | 0 | UND. | 2023000 | 0 |  | BRIDA 8" W.N. SCH STD ANSI 600 | 0 |  |  | 0 |  | BRIDA 10" W.N. SCH STD ANSI 600 | 4 | UND. | 2023000 | 8092000 |  | BRIDA 10" W.N. SCH STD ANSI 600 | 4 | UND. | 2023000 | 8092000
TEE RECTA 18 X 8" BW | 0 | UND. | 6664000 | 0 |  | TEE RECTA 18 X 8" BW | 0 | UND. | 6664000 | 0 |  | TEE RECTA 18 X 8" BW | 0 | UND. | 6664000 | 0 |  | TEE RECTA 18 X 8" BW | 0 | UND. | 6664000 | 0 |  | TEE RECTA 18 X 8" BW | 0 | UND. | 6664000 | 0 |  | TEE RECTA 18 X 8" BW | 0 | UND. | 6664000 | 0
TEE RECTA 12 X 12" BW | 0 | UND. | 2737000 | 0 |  | TEE RECTA 12 X 12" BW | 0 | UND. | 2737000 | 0 |  | TEE RECTA 12 X 12" BW | 0 | UND. | 2737000 | 0 |  | TEE RECTA 12 X 12" BW | 0 | UND. | 2737000 | 0 |  | TEE RECTA 12 X 12" BW | 0 | UND. | 2737000 | 0 |  | TEE RECTA 12 X 12" BW | 0 | UND. | 2737000 | 0
REDUCCION CONCENTRICA 14"x12" | 0 | UND. | 1785000 | 0 |  | REDUCCION CONCENTRICA 14"x12" | 0 | UND. | 1785000 | 0 |  | REDUCCION CONCENTRICA 14"x12" | 0 | UND. | 1785000 | 0 |  | REDUCCION CONCENTRICA 14"x12" | 1 | UND. | 1785000 | 1785000 |  | REDUCCION CONCENTRICA 14"x12" | 1 | UND. | 1785000 | 1785000 |  | REDUCCION CONCENTRICA 14"x12" | 1 | UND. | 1785000 | 1785000
CODO 12" x 45° LR SCH STD | 0 | UND. | 1785000 | 0 |  | CODO 12" x 45° LR SCH STD | 0 | UND. | 1785000 | 0 |  | CODO 12" x 45° LR SCH STD | 0 | UND. | 1785000 | 0 |  | CODO 12" x 45° LR SCH STD | 0 | UND. | 1785000 | 0 |  | CODO 12" x 45° LR SCH STD | 0 | UND. | 1785000 | 0 |  | CODO 12" x 45° LR SCH STD | 0 | UND. | 1785000 | 0
TEE RECTA 18 X 12" BW | 0 | UND. | 6664000 | 0 |  | TEE RECTA 18 X 12" BW | 0 | UND. | 6664000 | 0 |  | TEE RECTA 18 X 12" BW | 0 | UND. | 6664000 | 0 |  | TEE RECTA 18 X 12" BW | 0 | UND. | 6664000 | 0 |  | TEE RECTA 18 X 12" BW | 0 | UND. | 6664000 | 0 |  | TEE RECTA 18 X 12" BW | 0 | UND. | 6664000 | 0
REDUCCION CONCENTRICA 18"x12" | 0 | UND. | 4022200 | 0 |  | REDUCCION CONCENTRICA 18"x12" | 0 | UND. | 4022200 | 0 |  | REDUCCION CONCENTRICA 18"x12" | 0 | UND. | 4022200 | 0 |  | REDUCCION CONCENTRICA 18"x12" | 1 | UND. | 4022200 | 4022200 |  | REDUCCION CONCENTRICA 18"x12" | 1 | UND. | 4022200 | 4022200 |  | REDUCCION CONCENTRICA 18"x12" | 1 | UND. | 4022200 | 4022200
VALVULA BOLA ANSI 600 8" | 0 | UND | 14148875.8686 | 0 |  | VALVULA BOLA ANSI 600 8" | 0 | UND | 14148875.8686 | 0 |  | VALVULA BOLA ANSI 600 8" | 0 | UND | 14148875.8686 | 0 |  | VALVULA BOLA ANSI 600 8" | 4 | UND | 14148875.8686 | 56595503 |  | VALVULA BOLA ANSI 600 8" | 4 | UND | 14148875.8686 | 56595503 |  | VALVULA BOLA ANSI 600 8" | 4 | UND | 14148875.8686 | 56595503
ESPARRAGOS 1 1/4" x 8 3/4" | 0 | UND. | 33236.7 | 0 |  | ESPARRAGOS 1 1/4" x 8 3/4" | 0 | UND. | 33236.7 | 0 |  | ESPARRAGOS 1 1/4" x 8 3/4" | 0 | UND. | 33236.7 | 0 |  | ESPARRAGOS 1 1/4" x 8 3/4" | 96 | UND. | 33236.7 | 3190723 |  | ESPARRAGOS 1 1/4" x 8 3/4" | 240 | UND. | 33236.7 | 7976808 |  | ESPARRAGOS 1 1/4" x 8 3/4" | 240 | UND. | 33236.7 | 7976808
EMPAQUE ESPIROMETÁLICO 12" ANSI 600 | 0 | UND. | 63248.5 | 0 |  | EMPAQUE ESPIROMETÁLICO 12" ANSI 600 | 0 | UND. | 63248.5 | 0 |  | EMPAQUE ESPIROMETÁLICO 12" ANSI 600 | 0 | UND. | 63248.5 | 0 |  | EMPAQUE ESPIROMETÁLICO 12" ANSI 600 | 0 | UND. | 63248.5 | 0 |  | EMPAQUE ESPIROMETÁLICO 12" ANSI 600 | 0 | UND. | 63248.5 | 0 |  | EMPAQUE ESPIROMETÁLICO 12" ANSI 600 | 0 | UND. | 63248.5 | 0
BRIDA 12" W.N. SCH STD ANSI 600 | 0 | UND. | 1904000 | 0 |  | BRIDA 12" W.N. SCH STD ANSI 600 | 0 | UND. | 1904000 | 0 |  | BRIDA 12" W.N. SCH STD ANSI 600 | 0 | UND. | 1904000 | 0 |  | BRIDA 12" W.N. SCH STD ANSI 600 | 0 | UND. | 1904000 | 0 |  | BRIDA 12" W.N. SCH STD ANSI 600 | 0 | UND. | 1904000 | 0 |  | BRIDA 12" W.N. SCH STD ANSI 600 | 0 | UND. | 1904000 | 0
CODO 12" x 90° LR SCH STD | 0 | UND. | 1785000 | 0 |  | CODO 12" x 90° LR SCH STD | 0 | UND. | 1785000 | 0 |  | CODO 12" x 90° LR SCH STD | 0 | UND. | 1785000 | 0 |  | CODO 12" x 90° LR SCH STD | 0 | UND. | 1785000 | 0 |  | CODO 12" x 90° LR SCH STD | 0 | UND. | 1785000 | 0 |  | CODO 12" x 90° LR SCH STD | 0 | UND. | 1785000 | 0
MATERIALES SOLDADURA GLB | 4 | UND. | 723520 | 2894080 |  | MATERIALES SOLDADURA GLB | 5 | UND. | 723520 | 3617600 |  | MATERIALES SOLDADURA GLB | 5 | UND. | 723520 | 3617600 |  | MATERIALES SOLDADURA GLB | 5 | UND. | 723520 | 3617600 |  | MATERIALES SOLDADURA GLB | 5 | UND. | 723520 | 3617600 |  | MATERIALES SOLDADURA GLB | 5 | UND. | 723520 | 3617600
VALOR MATERIALES |  |  |  |  | 132792076 | VALOR MATERIALES |  |  |  |  | 140994449 | VALOR MATERIALES |  |  |  |  | 263564449 | VALOR MATERIALES |  |  |  |  | 377174805 | VALOR MATERIALES |  |  |  |  | 515597890 | VALOR MATERIALES |  |  |  |  | 515597890
E Q U I P O S Y H E R R A M I E N T A S | [5 empty] | E Q U I P O S Y H E R R A M I E N T A S | [5 empty] | E Q U I P O S Y H E R R A M I E N T A S | [5 empty] | E Q U I P O S Y H E R R A M I E N T A S | [5 empty] | E Q U I P O S Y H E R R A M I E N T A S | [5 empty] | E Q U I P O S Y H E R R A M I E N T A S
TIPO | RENDIMIENTO | UNIDAD | TARIFA | VR PARCIAL | VR TOTAL | TIPO | RENDIMIENTO | UNIDAD | TARIFA | VR PARCIAL | VR TOTAL | TIPO | RENDIMIENTO | UNIDAD | TARIFA | VR PARCIAL | VR TOTAL | TIPO | RENDIMIENTO | UNIDAD | TARIFA | VR PARCIAL | VR TOTAL | TIPO | RENDIMIENTO | UNIDAD | TARIFA | VR PARCIAL | VR TOTAL | TIPO | RENDIMIENTO | UNIDAD | TARIFA | VR PARCIAL | VR TOTAL
CAMIONETA 4 X 4 | 5 | Día | 418747.8059 | 2093739 |  | CAMIONETA 4 X 4 | 5 | Día | 418747.8059 | 2093739 |  | CAMIONETA 4 X 4 | 5 | Día | 418747.8059 | 2093739 |  | CAMIONETA 4 X 4 | 10 | Día | 418747.8059 | 4187478 |  | CAMIONETA 4 X 4 | 20 | Día | 418747.8059 | 8374956 |  | CAMIONETA 4 X 4 | 20 | Día | 418747.8059 | 8374956
COMPUTADOR | 5 | Día | 29910.5576 | 149553 |  | COMPUTADOR | 5 | Día | 29910.5576 | 149553 |  | COMPUTADOR | 5 | Día | 29910.5576 | 149553 |  | COMPUTADOR | 10 | Día | 29910.5576 | 299106 |  | COMPUTADOR | 20 | Día | 29910.5576 | 598211 |  | COMPUTADOR | 20 | Día | 29910.5576 | 598211
IMPRESORA | 5 | Día | 5982.1115 | 29911 |  | IMPRESORA | 5 | Día | 5982.1115 | 29911 |  | IMPRESORA | 5 | Día | 5982.1115 | 29911 |  | IMPRESORA | 10 | Día | 5982.1115 | 59821 |  | IMPRESORA | 20 | Día | 5982.1115 | 119642 |  | IMPRESORA | 20 | Día | 5982.1115 | 119642
SOFTWARE | 5 | Día | 17946.3345 | 89732 |  | SOFTWARE | 5 | Día | 17946.3345 | 89732 |  | SOFTWARE | 5 | Día | 17946.3345 | 89732 |  | SOFTWARE | 10 | Día | 17946.3345 | 179463 |  | SOFTWARE | 20 | Día | 17946.3345 | 358927 |  | SOFTWARE | 20 | Día | 17946.3345 | 358927
SAND BLASTING | 2 | Día | 450000 | 900000 |  | SAND BLASTING | 5 | Día | 450000 | 2250000 |  | SAND BLASTING | 5 | Día | 450000 | 2250000 |  | SAND BLASTING | 10 | Día | 450000 | 4500000 |  | SAND BLASTING | 20 | Día | 450000 | 9000000 |  | SAND BLASTING | 20 | Día | 450000 | 9000000
PINTURA | 5 | Día | 185000 | 925000 |  | PINTURA | 5 | Día | 185000 | 925000 |  | PINTURA | 5 | Día | 185000 | 925000 |  | PINTURA | 10 | Día | 185000 | 1850000 |  | PINTURA | 20 | Día | 185000 | 3700000 |  | PINTURA | 20 | Día | 185000 | 3700000
MAQUINA SOLDADAR | 5 | Día | 418747.8059 | 2093739 |  | MAQUINA SOLDADAR | 5 | Día | 418747.8059 | 2093739 |  | MAQUINA SOLDADAR | 5 | Día | 418747.8059 | 2093739 |  | MAQUINA SOLDADAR | 5 | Día | 418747.8059 | 2093739 |  | MAQUINA SOLDADAR | 20 | Día | 418747.8059 | 8374956 |  | MAQUINA SOLDADAR | 20 | Día | 418747.8059 | 8374956
|  |  |  | 0 | [5 empty] | 0 | [5 empty] | 0 | [5 empty] | 0 | [5 empty] | 0 | [5 empty] | 0
|  |  |  | 0 | [5 empty] | 0 | [5 empty] | 0 | [5 empty] | 0 | [5 empty] | 0 | [5 empty] | 0
|  |  |  | 0 | [5 empty] | 0 | [5 empty] | 0 | [5 empty] | 0 | [5 empty] | 0 | [5 empty] | 0
VALOR EQUIPOS Y HERRAMIENTAS |  |  |  |  | 6281674 | VALOR EQUIPOS Y HERRAMIENTAS |  |  |  |  | 7631674 | VALOR EQUIPOS Y HERRAMIENTAS |  |  |  |  | 7631674 | VALOR EQUIPOS Y HERRAMIENTAS |  |  |  |  | 13169607 | VALOR EQUIPOS Y HERRAMIENTAS |  |  |  |  | 30526692 | VALOR EQUIPOS Y HERRAMIENTAS |  |  |  |  | 30526692
SERVICIOS | [5 empty] | SERVICIOS | [5 empty] | SERVICIOS | [5 empty] | SERVICIOS | [5 empty] | SERVICIOS | [5 empty] | SERVICIOS
TIPO | RENDIMIENTO | UNIDAD | TARIFA | VR PARCIAL | VR TOTAL | TIPO | RENDIMIENTO | UNIDAD | TARIFA | VR PARCIAL | VR TOTAL | TIPO | RENDIMIENTO | UNIDAD | TARIFA | VR PARCIAL | VR TOTAL | TIPO | RENDIMIENTO | UNIDAD | TARIFA | VR PARCIAL | VR TOTAL | TIPO | RENDIMIENTO | UNIDAD | TARIFA | VR PARCIAL | VR TOTAL | TIPO | RENDIMIENTO | UNIDAD | TARIFA | VR PARCIAL | VR TOTAL
|  |  |  | 0 | [5 empty] | 0 | [5 empty] | 0 | [5 empty] | 0 | [5 empty] | 0 | [5 empty] | 0
|  |  |  | 0 | [5 empty] | 0 | [5 empty] | 0 | [5 empty] | 0 | [5 empty] | 0 | [5 empty] | 0
|  |  |  | 0 | [5 empty] | 0 | [5 empty] | 0 | [5 empty] | 0 | [5 empty] | 0 | [5 empty] | 0
|  |  |  | 0 | [5 empty] | 0 | [5 empty] | 0 | [5 empty] | 0 | [5 empty] | 0 | [5 empty] | 0
|  |  |  | 0 | [5 empty] | 0 | [5 empty] | 0 | [5 empty] | 0 | [5 empty] | 0 | [5 empty] | 0
|  |  |  | 0 | [5 empty] | 0 | [5 empty] | 0 | [5 empty] | 0 | [5 empty] | 0 | [5 empty] | 0
|  |  |  | 0 | [5 empty] | 0 | [5 empty] | 0 | [5 empty] | 0 | [5 empty] | 0 | [5 empty] | 0
|  |  |  | 0 | [5 empty] | 0 | [5 empty] | 0 | [5 empty] | 0 | [5 empty] | 0 | [5 empty] | 0
|  |  |  | 0 | [5 empty] | 0 | [5 empty] | 0 | [5 empty] | 0 | [5 empty] | 0 | [5 empty] | 0
|  |  |  | 0 | [5 empty] | 0 | [5 empty] | 0 | [5 empty] | 0 | [5 empty] | 0 | [5 empty] | 0
|  |  |  | 0 | [5 empty] | 0 | [5 empty] | 0 | [5 empty] | 0 | [5 empty] | 0 | [5 empty] | 0
VALOR EQUIPOS Y HERRAMIENTAS |  |  |  |  | 0 | VALOR EQUIPOS Y HERRAMIENTAS |  |  |  |  | 0 | VALOR EQUIPOS Y HERRAMIENTAS |  |  |  |  | 0 | VALOR EQUIPOS Y HERRAMIENTAS |  |  |  |  | 0 | VALOR EQUIPOS Y HERRAMIENTAS |  |  |  |  | 0 | VALOR EQUIPOS Y HERRAMIENTAS |  |  |  |  | 0
M A N O D E O B R A | [5 empty] | M A N O D E O B R A | [5 empty] | M A N O D E O B R A | [5 empty] | M A N O D E O B R A | [5 empty] | M A N O D E O B R A | [5 empty] | M A N O D E O B R A
DESCRIPCIÓN | JORNAL | PREST. | RENDIMIENTO | VR PARCIAL | VR TOTAL | DESCRIPCIÓN | JORNAL | PREST. | RENDIMIENTO | VR PARCIAL | VR TOTAL | DESCRIPCIÓN | JORNAL | PREST. | RENDIMIENTO | VR PARCIAL | VR TOTAL | DESCRIPCIÓN | JORNAL | PREST. | RENDIMIENTO | VR PARCIAL | VR TOTAL | DESCRIPCIÓN | JORNAL | PREST. | RENDIMIENTO | VR PARCIAL | VR TOTAL | DESCRIPCIÓN | JORNAL | PREST. | RENDIMIENTO | VR PARCIAL | VR TOTAL
INGENIERO DE CAMPO | 469811.5718 |  | 10 | 4698116 |  | INGENIERO DE CAMPO | 469811.5718 |  | 10 | 4698116 |  | INGENIERO DE CAMPO | 469811.5718 |  | 10 | 4698116 |  | INGENIERO DE CAMPO | 469811.5718 |  | 10 | 4698116 |  | INGENIERO DE CAMPO | 469811.5718 |  | 20 | 9396231 |  | INGENIERO DE CAMPO | 469811.5718 |  | 20 | 9396231
SUPERVISOR | 665514.708 |  | 10 | 6655147 |  | SUPERVISOR | 665514.708 |  | 10 | 6655147 |  | SUPERVISOR | 665514.708 |  | 10 | 6655147 |  | SUPERVISOR | 665514.708 |  | 10 | 6655147 |  | SUPERVISOR | 665514.708 |  | 20 | 13310294 |  | SUPERVISOR | 665514.708 |  | 20 | 13310294
HSE | 469811.5718 |  | 10 | 4698116 |  | HSE | 469811.5718 |  | 10 | 4698116 |  | HSE | 469811.5718 |  | 10 | 4698116 |  | HSE | 469811.5718 |  | 10 | 4698116 |  | HSE | 469811.5718 |  | 20 | 9396231 |  | HSE | 469811.5718 |  | 20 | 9396231
AYUDANTE | 176256.8678 |  | 10 | 1762569 |  | AYUDANTE | 176256.8678 |  | 10 | 1762569 |  | AYUDANTE | 176256.8678 |  | 10 | 1762569 |  | AYUDANTE | 176256.8678 |  | 10 | 1762569 |  | AYUDANTE | 176256.8678 |  | 200 | 35251374 |  | AYUDANTE | 176256.8678 |  | 200 | 35251374
Soldador API 1A | 1448327.2522 |  | 5 | 7241636 |  | Soldador API 1A | 1448327.2522 |  | 5 | 7241636 |  | Soldador API 1A | 1448327.2522 |  | 5 | 7241636 |  | Soldador API 1A | 1448327.2522 |  | 10 | 14483273 |  | Soldador API 1A | 1448327.2522 |  | 40 | 57933090 |  | Soldador API 1A | 1448327.2522 |  | 40 | 57933090
OFICIAL TUBERO | 567663.1402 |  | 5 | 2838316 |  | OFICIAL TUBERO | 567663.1402 |  | 5 | 2838316 |  | OFICIAL TUBERO | 567663.1402 |  | 5 | 2838316 |  | OFICIAL TUBERO | 567663.1402 |  | 10 | 5676631 |  | OFICIAL TUBERO | 567663.1402 |  | 40 | 22706526 |  | OFICIAL TUBERO | 567663.1402 |  | 40 | 22706526
INSPECTOR DE CALIDAD | 567663.1402 |  | 5 | 2838316 |  | INSPECTOR DE CALIDAD | 567663.1402 |  | 5 | 2838316 |  | INSPECTOR DE CALIDAD | 567663.1402 |  | 5 | 2838316 |  | INSPECTOR DE CALIDAD | 567663.1402 |  | 5 | 2838316 |  | INSPECTOR DE CALIDAD | 567663.1402 |  | 5 | 2838316 |  | INSPECTOR DE CALIDAD | 567663.1402 |  | 5 | 2838316
Pintor | 665514.708 |  | 2 | 1331029 |  | Pintor | 665514.708 |  | 5 | 3327574 |  | Pintor | 665514.708 |  | 5 | 3327574 |  | Pintor | 665514.708 |  | 5 | 3327574 |  | Pintor | 665514.708 |  | 15 | 9982721 |  | Pintor | 665514.708 |  | 15 | 9982721
|  |  |  | 0 | [5 empty] | 0 | [5 empty] | 0 | [5 empty] | 0 | [5 empty] | 0 | [5 empty] | 0
|  |  |  | 0 | [5 empty] | 0 | [5 empty] | 0 | [5 empty] | 0 | [5 empty] | 0 | [5 empty] | 0
VALOR MANO DE OBRA |  |  |  |  | 32063245 | VALOR MANO DE OBRA |  |  |  |  | 34059790 | VALOR MANO DE OBRA |  |  |  |  | 34059790 | VALOR MANO DE OBRA |  |  |  |  | 44139742 | VALOR MANO DE OBRA |  |  |  |  | 160814783 | VALOR MANO DE OBRA |  |  |  |  | 160814783
|  | Costo Directo Total |  |  | 171136995 |  |  | Costo Directo Total |  |  | 182685913 |  |  | Costo Directo Total |  |  | 305255913 |  |  | Costo Directo Total |  |  | 434484154 |  |  | Costo Directo Total |  |  | 706939365 |  |  | Costo Directo Total |  |  | 706939365
|  |  |  | Administración | 17113699.5 |  |  |  |  | Administración | 18268591.3 |  |  |  |  | Administración | 30525591.3 |  |  |  |  | Administración | 43448415.4 |  |  |  |  | Administración | 70693936.5 |  |  |  |  | Administración | 70693936.5
|  |  |  | Imprevistos | 8556849.75 |  |  |  |  | Imprevistos | 9134295.65 |  |  |  |  | Imprevistos | 15262795.65 |  |  |  |  | Imprevistos | 21724207.7 |  |  |  |  | Imprevistos | 35346968.25 |  |  |  |  | Imprevistos | 35346968.25
|  |  |  | Utilidad | 8556849.75 |  |  |  |  | Utilidad | 9134295.65 |  |  |  |  | Utilidad | 15262795.65 |  |  |  |  | Utilidad | 21724207.7 |  |  |  |  | Utilidad | 35346968.25 |  |  |  |  | Utilidad | 35346968.25
|  |  |  | TOTAL AIU | 34227399 |  |  |  |  | TOTAL AIU | 36537182.6 |  |  |  |  | TOTAL AIU | 61051182.6 |  |  |  |  | TOTAL AIU | 86896830.8 |  |  |  |  | TOTAL AIU | 141387873 |  |  |  |  | TOTAL AIU | 141387873

## SKID ODORIZACIÓN
|  |  |  | <1MMPCD | [5 empty] | 1-3 MMPCD | [5 empty] | 3-5 MMPCD | [5 empty] | 5-15MMPD | [5 empty] | 15-50 MMPCD | [5 empty] | 50-100 MMPCD
FORMATO ANÁLISIS DE PRECIOS UNITARIOS (APU) | [5 empty] | FORMATO ANÁLISIS DE PRECIOS UNITARIOS (APU) | [5 empty] | FORMATO ANÁLISIS DE PRECIOS UNITARIOS (APU) | [5 empty] | FORMATO ANÁLISIS DE PRECIOS UNITARIOS (APU) | [5 empty] | FORMATO ANÁLISIS DE PRECIOS UNITARIOS (APU) | [5 empty] | FORMATO ANÁLISIS DE PRECIOS UNITARIOS (APU)
ÍTEM : | ODORIZACION |  |  | UNIDAD : |  | ÍTEM : | ODORIZACION |  |  | UNIDAD : |  | ÍTEM : | ODORIZACION |  |  | UNIDAD : |  | ÍTEM : | ODORIZACION |  |  | UNIDAD : |  | ÍTEM : | ODORIZACION |  |  | UNIDAD : |  | ÍTEM : | ODORIZACION |  |  | UNIDAD :
M A T E R I A L E S | [5 empty] | M A T E R I A L E S | [5 empty] | M A T E R I A L E S | [5 empty] | M A T E R I A L E S | [5 empty] | M A T E R I A L E S | [5 empty] | M A T E R I A L E S
DESCRIPCIÓN | CANTIDAD | UNIDAD | VR UNITARIO | VR PARCIAL | VR TOTAL | DESCRIPCIÓN | CANTIDAD | UNIDAD | VR UNITARIO | VR PARCIAL | VR TOTAL | DESCRIPCIÓN | CANTIDAD | UNIDAD | VR UNITARIO | VR PARCIAL | VR TOTAL | DESCRIPCIÓN | CANTIDAD | UNIDAD | VR UNITARIO | VR PARCIAL | VR TOTAL | DESCRIPCIÓN | CANTIDAD | UNIDAD | VR UNITARIO | VR PARCIAL | VR TOTAL | DESCRIPCIÓN | CANTIDAD | UNIDAD | VR UNITARIO | VR PARCIAL | VR TOTAL
Valvula de bola 1/2" | 1 | UND. | 476000 | 476000 |  | Valvula de bola 1/2" | 1 | UND. | 476000 | 476000 |  | Valvula de bola 1/2" | 1 | UND. | 476000 | 476000 |  | Valvula de bola 1/2" | 1 | UND. | 476000 | 476000 |  | Valvula de bola 1/2" | 1 | UND. | 476000 | 476000 |  | Valvula de bola 1/2" | 1 | UND. | 476000 | 476000
Manometro de presion estatica | 1 | UND. | 595000 | 595000 |  | Manometro de presion estatica | 1 | UND. | 595000 | 595000 |  | Manometro de presion estatica | 1 | UND. | 595000 | 595000 |  | Manometro de presion estatica | 1 | UND. | 595000 | 595000 |  | Manometro de presion estatica | 1 | UND. | 595000 | 595000 |  | Manometro de presion estatica | 1 | UND. | 595000 | 595000
Tablero neumatico odorizador | 1 | UND. | 65688000 | 65688000 |  | Tablero neumatico odorizador | 1 | UND. | 65688000 | 65688000 |  | Tablero neumatico odorizador | 1 | UND. | 65688000 | 65688000 |  | Tablero neumatico odorizador | 1 | UND. | 65688000 | 65688000 |  | Tablero neumatico odorizador | 1 | UND. | 65688000 | 65688000 |  | Tablero neumatico odorizador | 1 | UND. | 218960000 | 218960000
Tanque almacenamiento odorante | 1 | UND. | 32725000 | 32725000 |  | Tanque almacenamiento odorante | 1 | UND. | 32725000 | 32725000 |  | Tanque almacenamiento odorante | 1 | UND. | 32725000 | 32725000 |  | Tanque almacenamiento odorante | 1 | UND. | 32725000 | 32725000 |  | Tanque almacenamiento odorante | 1 | UND. | 32725000 | 32725000 |  | Tanque almacenamiento odorante | 1 | UND. | 65450000 | 65450000
Tuberia roscada #3/4" NPT | 3 | m | 17850 | 53550 |  | Tuberia roscada #3/4" NPT | 3 | m | 17850 | 53550 |  | Tuberia roscada #3/4" NPT | 3 | m | 17850 | 53550 |  | Tuberia roscada #3/4" NPT | 3 | m | 17850 | 53550 |  | Tuberia roscada #3/4" NPT | 3 | m | 17850 | 53550 |  | Tuberia roscada #3/4" NPT | 3 | m | 17850 | 53550
Tee 3/8" x 3/8" roscada 3000# | 1 | UND. | 11900 | 11900 |  | Tee 3/8" x 3/8" roscada 3000# | 1 | UND. | 11900 | 11900 |  | Tee 3/8" x 3/8" roscada 3000# | 1 | UND. | 11900 | 11900 |  | Tee 3/8" x 3/8" roscada 3000# | 1 | UND. | 11900 | 11900 |  | Tee 3/8" x 3/8" roscada 3000# | 1 | UND. | 11900 | 11900 |  | Tee 3/8" x 3/8" roscada 3000# | 1 | UND. | 11900 | 11900
Reduccion 1/2" NPT x 3/8" NPT | 1 | UND. | 4760 | 4760 |  | Reduccion 1/2" NPT x 3/8" NPT | 1 | UND. | 4760 | 4760 |  | Reduccion 1/2" NPT x 3/8" NPT | 1 | UND. | 4760 | 4760 |  | Reduccion 1/2" NPT x 3/8" NPT | 1 | UND. | 4760 | 4760 |  | Reduccion 1/2" NPT x 3/8" NPT | 1 | UND. | 4760 | 4760 |  | Reduccion 1/2" NPT x 3/8" NPT | 1 | UND. | 4760 | 4760
Union universal 3/4" FNPT rating 3000# | 1 | UND. | 17850 | 17850 |  | Union universal 3/4" FNPT rating 3000# | 1 | UND. | 17850 | 17850 |  | Union universal 3/4" FNPT rating 3000# | 1 | UND. | 17850 | 17850 |  | Union universal 3/4" FNPT rating 3000# | 1 | UND. | 17850 | 17850 |  | Union universal 3/4" FNPT rating 3000# | 1 | UND. | 17850 | 17850 |  | Union universal 3/4" FNPT rating 3000# | 1 | UND. | 17850 | 17850
Codo 90° 3/4" SW rating 3000# | 1 | UND. | 35700 | 35700 |  | Codo 90° 3/4" SW rating 3000# | 1 | UND. | 35700 | 35700 |  | Codo 90° 3/4" SW rating 3000# | 1 | UND. | 35700 | 35700 |  | Codo 90° 3/4" SW rating 3000# | 1 | UND. | 35700 | 35700 |  | Codo 90° 3/4" SW rating 3000# | 1 | UND. | 35700 | 35700 |  | Codo 90° 3/4" SW rating 3000# | 1 | UND. | 35700 | 35700
Valvula de seguridad 1/2" x 3/4" | 1 | UND. | 11900000 | 11900000 |  | Valvula de seguridad 1/2" x 3/4" | 1 | UND. | 11900000 | 11900000 |  | Valvula de seguridad 1/2" x 3/4" | 1 | UND. | 11900000 | 11900000 |  | Valvula de seguridad 1/2" x 3/4" | 1 | UND. | 11900000 | 11900000 |  | Valvula de seguridad 1/2" x 3/4" | 1 | UND. | 11900000 | 11900000 |  | Valvula de seguridad 1/2" x 3/4" | 1 | UND. | 11900000 | 11900000
Tapon cabeza hexagonal 1/2" NPT rating 3000# | 2 | UND. | 4760 | 9520 |  | Tapon cabeza hexagonal 1/2" NPT rating 3000# | 2 | UND. | 4760 | 9520 |  | Tapon cabeza hexagonal 1/2" NPT rating 3000# | 2 | UND. | 4760 | 9520 |  | Tapon cabeza hexagonal 1/2" NPT rating 3000# | 2 | UND. | 4760 | 9520 |  | Tapon cabeza hexagonal 1/2" NPT rating 3000# | 2 | UND. | 4760 | 9520 |  | Tapon cabeza hexagonal 1/2" NPT rating 3000# | 2 | UND. | 4760 | 9520
Valvula de tapon 1/2" | 2 | UND. | 773500 | 1547000 |  | Valvula de tapon 1/2" | 2 | UND. | 773500 | 1547000 |  | Valvula de tapon 1/2" | 2 | UND. | 773500 | 1547000 |  | Valvula de tapon 1/2" | 2 | UND. | 773500 | 1547000 |  | Valvula de tapon 1/2" | 2 | UND. | 773500 | 1547000 |  | Valvula de tapon 1/2" | 4 | UND. | 773500 | 3094000
Reduccion bushing 2" x 3/4" | 5 | UND. | 119000 | 595000 |  | Reduccion bushing 2" x 3/4" | 5 | UND. | 119000 | 595000 |  | Reduccion bushing 2" x 3/4" | 5 | UND. | 119000 | 595000 |  | Reduccion bushing 2" x 3/4" | 5 | UND. | 119000 | 595000 |  | Reduccion bushing 2" x 3/4" | 5 | UND. | 119000 | 595000 |  | Reduccion bushing 2" x 3/4" | 5 | UND. | 119000 | 595000
Reduccion 3/4" NPT x 1/2" NPT | 5 | UND. | 4760 | 23800 |  | Reduccion 3/4" NPT x 1/2" NPT | 5 | UND. | 4760 | 23800 |  | Reduccion 3/4" NPT x 1/2" NPT | 5 | UND. | 4760 | 23800 |  | Reduccion 3/4" NPT x 1/2" NPT | 5 | UND. | 4760 | 23800 |  | Reduccion 3/4" NPT x 1/2" NPT | 5 | UND. | 4760 | 23800 |  | Reduccion 3/4" NPT x 1/2" NPT | 5 | UND. | 4760 | 23800
Sensor de temperatura | 1 | UND. | 446250 | 446250 |  | Sensor de temperatura | 1 | UND. | 446250 | 446250 |  | Sensor de temperatura | 1 | UND. | 446250 | 446250 |  | Sensor de temperatura | 1 | UND. | 446250 | 446250 |  | Sensor de temperatura | 1 | UND. | 446250 | 446250 |  | Sensor de temperatura | 1 | UND. | 892500 | 892500
Termopozo | 1 | UND. | 89250 | 89250 |  | Termopozo | 1 | UND. | 89250 | 89250 |  | Termopozo | 1 | UND. | 89250 | 89250 |  | Termopozo | 1 | UND. | 89250 | 89250 |  | Termopozo | 1 | UND. | 89250 | 89250 |  | Termopozo | 1 | UND. | 178500 | 178500
BUSHING 3/4" X 1/4" | 1 | UND. | 969.7644 | 970 |  | BUSHING 3/4" X 1/4" | 1 | UND. | 969.7644 | 970 |  | BUSHING 3/4" X 1/4" | 1 | UND. | 969.7644 | 970 |  | BUSHING 3/4" X 1/4" | 1 | UND. | 969.7644 | 970 |  | BUSHING 3/4" X 1/4" | 1 | UND. | 969.7644 | 970 |  | BUSHING 3/4" X 1/4" | 1 | UND. | 969.7644 | 970
BUSHING 2" X 1/2" | 2 | UND. | 1487.5 | 2975 |  | BUSHING 2" X 1/2" | 2 | UND. | 1487.5 | 2975 |  | BUSHING 2" X 1/2" | 2 | UND. | 1487.5 | 2975 |  | BUSHING 2" X 1/2" | 3 | UND. | 1487.5 | 4463 |  | BUSHING 2" X 1/2" | 3 | UND. | 1487.5 | 4463 |  | BUSHING 2" X 1/2" | 3 | UND. | 1487.5 | 4463
VALVULA TAPON 1/4" | 1 | UND. | 33320 | 33320 |  | VALVULA TAPON 1/4" | 1 | UND. | 33320 | 33320 |  | VALVULA TAPON 1/4" | 1 | UND. | 33320 | 33320 |  | VALVULA TAPON 1/4" | 1 | UND. | 33320 | 33320 |  | VALVULA TAPON 1/4" | 1 | UND. | 33320 | 33320 |  | VALVULA TAPON 1/4" | 1 | UND. | 33320 | 33320
VÁLVULA AGUJA 1/4 NPT | 1 | UND. | 481950 | 481950 |  | VÁLVULA AGUJA 1/4 NPT | 1 | UND. | 481950 | 481950 |  | VÁLVULA AGUJA 1/4 NPT | 1 | UND. | 481950 | 481950 |  | VÁLVULA AGUJA 1/4 NPT | 1 | UND. | 481950 | 481950 |  | VÁLVULA AGUJA 1/4 NPT | 1 | UND. | 481950 | 481950 |  | VÁLVULA AGUJA 1/4 NPT | 1 | UND. | 481950 | 481950
TEE 1/4" | 1 | UND. | 969.7644 | 970 |  | TEE 1/4" | 1 | UND. | 969.7644 | 970 |  | TEE 1/4" | 1 | UND. | 969.7644 | 970 |  | TEE 1/4" | 1 | UND. | 969.7644 | 970 |  | TEE 1/4" | 1 | UND. | 969.7644 | 970 |  | TEE 1/4" | 1 | UND. | 969.7644 | 970
REGULADOR FISHER 67 CFR | 1 | UND. | 2558500 | 2558500 |  | REGULADOR FISHER 67 CFR | 1 | UND. | 2558500 | 2558500 |  | REGULADOR FISHER 67 CFR | 1 | UND. | 2558500 | 2558500 |  | REGULADOR FISHER 67 CFR | 1 | UND. | 2558500 | 2558500 |  | REGULADOR FISHER 67 CFR | 1 | UND. | 2558500 | 2558500 |  | REGULADOR FISHER 67 CFR | 1 | UND. | 2558500 | 2558500
MATERIALES SOLDADURA GLB | 1 | UND. | 723520 | 723520 |  | MATERIALES SOLDADURA GLB | 1 | UND. | 723520 | 723520 |  | MATERIALES SOLDADURA GLB | 1 | UND. | 723520 | 723520 |  | MATERIALES SOLDADURA GLB | 1 | UND. | 723520 | 723520 |  | MATERIALES SOLDADURA GLB | 1 | UND. | 723520 | 723520 |  | MATERIALES SOLDADURA GLB | 4 | UND. | 723520 | 2894080
|  |  |  | 0 | [5 empty] | 0 | [5 empty] | 0 | [5 empty] | 0 | [5 empty] | 0 | [5 empty] | 0
|  |  |  | 0 | [5 empty] | 0 | [5 empty] | 0 | [5 empty] | 0 | [5 empty] | 0 | [5 empty] | 0
|  |  |  | 0 | [5 empty] | 0 | [5 empty] | 0 | [5 empty] | 0 | [5 empty] | 0 | [5 empty] | 0
|  |  |  | 0 | [5 empty] | 0 | [5 empty] | 0 | [5 empty] | 0 | [5 empty] | 0 | [5 empty] | 0
|  |  |  | 0 | [5 empty] | 0 | [5 empty] | 0 | [5 empty] | 0 | [5 empty] | 0 | [5 empty] | 0
|  |  |  | 0 | [5 empty] | 0 | [5 empty] | 0 | [5 empty] | 0 | [5 empty] | 0 | [5 empty] | 0
|  |  |  | 0 | [5 empty] | 0 | [5 empty] | 0 | [5 empty] | 0 | [5 empty] | 0 | [5 empty] | 0
|  |  |  | 0 | [5 empty] | 0 | [5 empty] | 0 | [5 empty] | 0 | [5 empty] | 0 | [5 empty] | 0
|  |  |  | 0 | [5 empty] | 0 | [5 empty] | 0 | [5 empty] | 0 | [5 empty] | 0 | [5 empty] | 0
|  |  |  | 0 | [5 empty] | 0 | [5 empty] | 0 | [5 empty] | 0 | [5 empty] | 0 | [5 empty] | 0
|  |  |  | 0 | [5 empty] | 0 | [5 empty] | 0 | [5 empty] | 0 | [5 empty] | 0 | [5 empty] | 0
|  |  |  | 0 | [5 empty] | 0 | [5 empty] | 0 | [5 empty] | 0 | [5 empty] | 0 | [5 empty] | 0
|  |  |  | 0 | [5 empty] | 0 | [5 empty] | 0 | [5 empty] | 0 | [5 empty] | 0 | [5 empty] | 0
|  |  |  | 0 | [5 empty] | 0 | [5 empty] | 0 | [5 empty] | 0 | [5 empty] | 0 | [5 empty] | 0
|  |  |  | 0 | [5 empty] | 0 | [5 empty] | 0 | [5 empty] | 0 | [5 empty] | 0 | [5 empty] | 0
|  |  |  | 0 | [5 empty] | 0 | [5 empty] | 0 | [5 empty] | 0 | [5 empty] | 0 | [5 empty] | 0
|  |  |  | 0 | [5 empty] | 0 | [5 empty] | 0 | [5 empty] | 0 | [5 empty] | 0 | [5 empty] | 0
|  |  |  | 0 | [5 empty] | 0 | [5 empty] | 0 | [5 empty] | 0 | [5 empty] | 0 | [5 empty] | 0
|  |  |  | 0 | [5 empty] | 0 | [5 empty] | 0 | [5 empty] | 0 | [5 empty] | 0 | [5 empty] | 0
|  |  |  | 0 | [5 empty] | 0 | [5 empty] | 0 | [5 empty] | 0 | [5 empty] | 0 | [5 empty] | 0
|  |  |  | 0 | [5 empty] | 0 | [5 empty] | 0 | [5 empty] | 0 | [5 empty] | 0 | [5 empty] | 0
|  |  |  | 0 | [5 empty] | 0 | [5 empty] | 0 | [5 empty] | 0 | [5 empty] | 0 | [5 empty] | 0
|  |  |  | 0 | [5 empty] | 0 | [5 empty] | 0 | [5 empty] | 0 | [5 empty] | 0 | [5 empty] | 0
|  |  |  | 0 | [5 empty] | 0 | [5 empty] | 0 | [5 empty] | 0 | [5 empty] | 0 | [5 empty] | 0
|  |  |  | 0 | [5 empty] | 0 | [5 empty] | 0 | [5 empty] | 0 | [5 empty] | 0 | [5 empty] | 0
|  |  |  | 0 | [5 empty] | 0 | [5 empty] | 0 | [5 empty] | 0 | [5 empty] | 0 | [5 empty] | 0
|  |  |  | 0 | [5 empty] | 0 | [5 empty] | 0 | [5 empty] | 0 | [5 empty] | 0 | [5 empty] | 0
|  |  |  | 0 | [5 empty] | 0 | [5 empty] | 0 | [5 empty] | 0 | [5 empty] | 0 | [5 empty] | 0
|  |  |  | 0 | [5 empty] | 0 | [5 empty] | 0 | [5 empty] | 0 | [5 empty] | 0 | [5 empty] | 0
|  |  |  | 0 | [5 empty] | 0 | [5 empty] | 0 | [5 empty] | 0 | [5 empty] | 0 | [5 empty] | 0
|  |  |  | 0 | [5 empty] | 0 | [5 empty] | 0 | [5 empty] | 0 | [5 empty] | 0 | [5 empty] | 0
|  |  |  | 0 | [5 empty] | 0 | [5 empty] | 0 | [5 empty] | 0 | [5 empty] | 0 | [5 empty] | 0
|  |  |  | 0 | [5 empty] | 0 | [5 empty] | 0 | [5 empty] | 0 | [5 empty] | 0 | [5 empty] | 0
|  |  |  | 0 | [5 empty] | 0 | [5 empty] | 0 | [5 empty] | 0 | [5 empty] | 0 | [5 empty] | 0
|  |  |  | 0 | [5 empty] | 0 | [5 empty] | 0 | [5 empty] | 0 | [5 empty] | 0 | [5 empty] | 0
|  |  |  | 0 | [5 empty] | 0 | [5 empty] | 0 | [5 empty] | 0 | [5 empty] | 0 | [5 empty] | 0
|  |  |  | 0 | [5 empty] | 0 | [5 empty] | 0 | [5 empty] | 0 | [5 empty] | 0 | [5 empty] | 0
|  |  |  | 0 | [5 empty] | 0 | [5 empty] | 0 | [5 empty] | 0 | [5 empty] | 0 | [5 empty] | 0
|  |  |  | 0 | [5 empty] | 0 | [5 empty] | 0 | [5 empty] | 0 | [5 empty] | 0 | [5 empty] | 0
|  |  |  | 0 | [5 empty] | 0 | [5 empty] | 0 | [5 empty] | 0 | [5 empty] | 0 | [5 empty] | 0
|  |  |  | 0 | [5 empty] | 0 | [5 empty] | 0 | [5 empty] | 0 | [5 empty] | 0 | [5 empty] | 0
|  |  |  | 0 | [5 empty] | 0 | [5 empty] | 0 | [5 empty] | 0 | [5 empty] | 0 | [5 empty] | 0
|  |  |  | 0 | [5 empty] | 0 | [5 empty] | 0 | [5 empty] | 0 | [5 empty] | 0 | [5 empty] | 0
|  |  |  | 0 | [5 empty] | 0 | [5 empty] | 0 | [5 empty] | 0 | [5 empty] | 0 | [5 empty] | 0
|  |  |  | 0 | [5 empty] | 0 | [5 empty] | 0 | [5 empty] | 0 | [5 empty] | 0 | [5 empty] | 0
|  |  |  | 0 | [5 empty] | 0 | [5 empty] | 0 | [5 empty] | 0 | [5 empty] | 0 | [5 empty] | 0
|  |  |  | 0 | [5 empty] | 0 | [5 empty] | 0 | [5 empty] | 0 | [5 empty] | 0 | [5 empty] | 0
|  |  |  | 0 | [5 empty] | 0 | [5 empty] | 0 | [5 empty] | 0 | [5 empty] | 0 | [5 empty] | 0
|  |  |  | 0 | [5 empty] | 0 | [5 empty] | 0 | [5 empty] | 0 | [5 empty] | 0 | [5 empty] | 0
|  |  |  | 0 | [5 empty] | 0 | [5 empty] | 0 | [5 empty] | 0 | [5 empty] | 0 | [5 empty] | 0
|  |  |  | 0 | [5 empty] | 0 | [5 empty] | 0 | [5 empty] | 0 | [5 empty] | 0 | [5 empty] | 0
|  |  |  | 0 | [5 empty] | 0 | [5 empty] | 0 | [5 empty] | 0 | [5 empty] | 0 | [5 empty] | 0
|  |  |  | 0 | [5 empty] | 0 | [5 empty] | 0 | [5 empty] | 0 | [5 empty] | 0 | [5 empty] | 0
|  |  |  | 0 | [5 empty] | 0 | [5 empty] | 0 | [5 empty] | 0 | [5 empty] | 0 | [5 empty] | 0
|  |  |  | 0 | [5 empty] | 0 | [5 empty] | 0 | [5 empty] | 0 | [5 empty] | 0 | [5 empty] | 0
|  |  |  | 0 | [5 empty] | 0 | [5 empty] | 0 | [5 empty] | 0 | [5 empty] | 0 | [5 empty] | 0
|  |  |  | 0 | [5 empty] | 0 | [5 empty] | 0 | [5 empty] | 0 | [5 empty] | 0 | [5 empty] | 0
|  |  |  | 0 | [5 empty] | 0 | [5 empty] | 0 | [5 empty] | 0 | [5 empty] | 0 | [5 empty] | 0
|  |  |  | 0 | [5 empty] | 0 | [5 empty] | 0 | [5 empty] | 0 | [5 empty] | 0 | [5 empty] | 0
|  |  |  | 0 | [5 empty] | 0 | [5 empty] | 0 | [5 empty] | 0 | [5 empty] | 0 | [5 empty] | 0
|  |  |  | 0 | [5 empty] | 0 | [5 empty] | 0 | [5 empty] | 0 | [5 empty] | 0 | [5 empty] | 0
|  |  |  | 0 | [5 empty] | 0 | [5 empty] | 0 | [5 empty] | 0 | [5 empty] | 0 | [5 empty] | 0
|  |  |  | 0 | [5 empty] | 0 | [5 empty] | 0 | [5 empty] | 0 | [5 empty] | 0 | [5 empty] | 0
|  |  |  | 0 | [5 empty] | 0 | [5 empty] | 0 | [5 empty] | 0 | [5 empty] | 0 | [5 empty] | 0
|  |  |  | 0 | [5 empty] | 0 | [5 empty] | 0 | [5 empty] | 0 | [5 empty] | 0 | [5 empty] | 0
|  |  |  | 0 | [5 empty] | 0 | [5 empty] | 0 | [5 empty] | 0 | [5 empty] | 0 | [5 empty] | 0
|  |  |  | 0 | [5 empty] | 0 | [5 empty] | 0 | [5 empty] | 0 | [5 empty] | 0 | [5 empty] | 0
|  |  |  | 0 | [5 empty] | 0 | [5 empty] | 0 | [5 empty] | 0 | [5 empty] | 0 | [5 empty] | 0
|  |  |  | 0 | [5 empty] | 0 | [5 empty] | 0 | [5 empty] | 0 | [5 empty] | 0 | [5 empty] | 0
|  |  |  | 0 | [5 empty] | 0 | [5 empty] | 0 | [5 empty] | 0 | [5 empty] | 0 | [5 empty] | 0
VALOR MATERIALES |  |  |  |  | 118020785 | VALOR MATERIALES |  |  |  |  | 118020785 | VALOR MATERIALES |  |  |  |  | 118020785 | VALOR MATERIALES |  |  |  |  | 118022273 | VALOR MATERIALES |  |  |  |  | 118022273 | VALOR MATERIALES |  |  |  |  | 308272333
E Q U I P O S Y H E R R A M I E N T A S | [5 empty] | E Q U I P O S Y H E R R A M I E N T A S | [5 empty] | E Q U I P O S Y H E R R A M I E N T A S | [5 empty] | E Q U I P O S Y H E R R A M I E N T A S | [5 empty] | E Q U I P O S Y H E R R A M I E N T A S | [5 empty] | E Q U I P O S Y H E R R A M I E N T A S
TIPO | RENDIMIENTO | UNIDAD | TARIFA | VR PARCIAL | VR TOTAL | TIPO | RENDIMIENTO | UNIDAD | TARIFA | VR PARCIAL | VR TOTAL | TIPO | RENDIMIENTO | UNIDAD | TARIFA | VR PARCIAL | VR TOTAL | TIPO | RENDIMIENTO | UNIDAD | TARIFA | VR PARCIAL | VR TOTAL | TIPO | RENDIMIENTO | UNIDAD | TARIFA | VR PARCIAL | VR TOTAL | TIPO | RENDIMIENTO | UNIDAD | TARIFA | VR PARCIAL | VR TOTAL
CAMIONETA 4 X 4 | 5 | Día | 418747.8059 | 2093739 |  | CAMIONETA 4 X 4 | 5 | Día | 418747.8059 | 2093739 |  | CAMIONETA 4 X 4 | 5 | Día | 418747.8059 | 2093739 |  | CAMIONETA 4 X 4 | 5 | Día | 418747.8059 | 2093739 |  | CAMIONETA 4 X 4 | 5 | Día | 418747.8059 | 2093739 |  | CAMIONETA 4 X 4 | 10 | Día | 418747.8059 | 4187478
COMPUTADOR | 5 | Día | 29910.5576 | 149553 |  | COMPUTADOR | 5 | Día | 29910.5576 | 149553 |  | COMPUTADOR | 5 | Día | 29910.5576 | 149553 |  | COMPUTADOR | 5 | Día | 29910.5576 | 149553 |  | COMPUTADOR | 5 | Día | 29910.5576 | 149553 |  | COMPUTADOR | 10 | Día | 29910.5576 | 299106
IMPRESORA | 5 | Día | 5982.1115 | 29911 |  | IMPRESORA | 5 | Día | 5982.1115 | 29911 |  | IMPRESORA | 5 | Día | 5982.1115 | 29911 |  | IMPRESORA | 5 | Día | 5982.1115 | 29911 |  | IMPRESORA | 5 | Día | 5982.1115 | 29911 |  | IMPRESORA | 10 | Día | 5982.1115 | 59821
SOFTWARE | 5 | Día | 17946.3345 | 89732 |  | SOFTWARE | 5 | Día | 17946.3345 | 89732 |  | SOFTWARE | 5 | Día | 17946.3345 | 89732 |  | SOFTWARE | 5 | Día | 17946.3345 | 89732 |  | SOFTWARE | 5 | Día | 17946.3345 | 89732 |  | SOFTWARE | 10 | Día | 17946.3345 | 179463
SAND BLASTING | 2 | Día | 450000 | 900000 |  | SAND BLASTING | 2 | Día | 450000 | 900000 |  | SAND BLASTING | 2 | Día | 450000 | 900000 |  | SAND BLASTING | 2 | Día | 450000 | 900000 |  | SAND BLASTING | 2 | Día | 450000 | 900000 |  | SAND BLASTING | 10 | Día | 450000 | 4500000
PINTURA | 2 | Día | 185000 | 370000 |  | PINTURA | 2 | Día | 185000 | 370000 |  | PINTURA | 2 | Día | 185000 | 370000 |  | PINTURA | 2 | Día | 185000 | 370000 |  | PINTURA | 2 | Día | 185000 | 370000 |  | PINTURA | 2 | Día | 185000 | 370000
MAQUINA SOLDADAR | 5 | Día | 418747.8059 | 2093739 |  | MAQUINA SOLDADAR | 5 | Día | 418747.8059 | 2093739 |  | MAQUINA SOLDADAR | 5 | Día | 418747.8059 | 2093739 |  | MAQUINA SOLDADAR | 5 | Día | 418747.8059 | 2093739 |  | MAQUINA SOLDADAR | 5 | Día | 418747.8059 | 2093739 |  | MAQUINA SOLDADAR | 5 | Día | 418747.8059 | 2093739
EQUIPO DE IZAJE | 0 |  |  | 0 |  | EQUIPO DE IZAJE | 0 |  |  | 0 |  | EQUIPO DE IZAJE | 0 |  |  | 0 |  | EQUIPO DE IZAJE | 0 |  |  | 0 |  | EQUIPO DE IZAJE | 0 |  |  | 0 | [5 empty] | 0
|  |  |  | 0 | [5 empty] | 0 | [5 empty] | 0 | [5 empty] | 0 | [5 empty] | 0 | [5 empty] | 0
|  |  |  | 0 | [5 empty] | 0 | [5 empty] | 0 | [5 empty] | 0 | [5 empty] | 0 | [5 empty] | 0
VALOR EQUIPOS Y HERRAMIENTAS |  |  |  |  | 5726674 | VALOR EQUIPOS Y HERRAMIENTAS |  |  |  |  | 5726674 | VALOR EQUIPOS Y HERRAMIENTAS |  |  |  |  | 5726674 | VALOR EQUIPOS Y HERRAMIENTAS |  |  |  |  | 5726674 | VALOR EQUIPOS Y HERRAMIENTAS |  |  |  |  | 5726674 | VALOR EQUIPOS Y HERRAMIENTAS |  |  |  |  | 11689607
SERVICIOS | [5 empty] | SERVICIOS | [5 empty] | SERVICIOS | [5 empty] | SERVICIOS | [5 empty] | SERVICIOS | [5 empty] | SERVICIOS
TIPO | RENDIMIENTO | UNIDAD | TARIFA | VR PARCIAL | VR TOTAL | TIPO | RENDIMIENTO | UNIDAD | TARIFA | VR PARCIAL | VR TOTAL | TIPO | RENDIMIENTO | UNIDAD | TARIFA | VR PARCIAL | VR TOTAL | TIPO | RENDIMIENTO | UNIDAD | TARIFA | VR PARCIAL | VR TOTAL | TIPO | RENDIMIENTO | UNIDAD | TARIFA | VR PARCIAL | VR TOTAL | TIPO | RENDIMIENTO | UNIDAD | TARIFA | VR PARCIAL | VR TOTAL
CONCRETOS |  |  |  | 0 |  | CONCRETOS |  |  |  | 0 |  | CONCRETOS |  |  |  | 0 |  | CONCRETOS |  |  |  | 0 |  | CONCRETOS |  |  |  | 0 | [5 empty] | 0
CONCRETO - ESTRUCTURAL PLACAS, PISOS Y MUROS | 0 | m3 | 792000 | 0 |  | CONCRETO - ESTRUCTURAL PLACAS, PISOS Y MUROS | 0 | m3 | 792000 | 0 |  | CONCRETO - ESTRUCTURAL PLACAS, PISOS Y MUROS | 0 | m3 | 792000 | 0 |  | CONCRETO - ESTRUCTURAL PLACAS, PISOS Y MUROS | 0 | m3 | 792000 | 0 |  | CONCRETO - ESTRUCTURAL PLACAS, PISOS Y MUROS | 0 | m3 | 792000 | 0 |  |  | 0 |  |  | 0
CONCRETO SOPORTES TUBERÍA | 0 | m3 | 540000 | 0 |  | CONCRETO SOPORTES TUBERÍA | 0 | m3 | 540000 | 0 |  | CONCRETO SOPORTES TUBERÍA | 0 | m3 | 540000 | 0 |  | CONCRETO SOPORTES TUBERÍA | 0 | m3 | 540000 | 0 |  | CONCRETO SOPORTES TUBERÍA | 0 | m3 | 540000 | 0 |  |  | 0 |  |  | 0
ACERO DE REFUERZO (3/8-1/2) | 0 | und | 75000 | 0 |  | ACERO DE REFUERZO (3/8-1/2) | 0 | und | 75000 | 0 |  | ACERO DE REFUERZO (3/8-1/2) | 0 | und | 75000 | 0 |  | ACERO DE REFUERZO (3/8-1/2) | 0 | und | 75000 | 0 |  | ACERO DE REFUERZO (3/8-1/2) | 0 | und | 75000 | 0 |  |  | 0 |  |  | 0
EXCAVACIÓN MECÁNICA | 0 | m3 | 156000 | 0 |  | EXCAVACIÓN MECÁNICA | 0 | m3 | 156000 | 0 |  | EXCAVACIÓN MECÁNICA | 0 | m3 | 156000 | 0 |  | EXCAVACIÓN MECÁNICA | 0 | m3 | 156000 | 0 |  | EXCAVACIÓN MECÁNICA | 0 | m3 | 156000 | 0 |  |  | 0 |  |  | 0
RETIRO MATERIAL SOBRANTE | 0 | m3 | 100000 | 0 |  | RETIRO MATERIAL SOBRANTE | 0 | m3 | 100000 | 0 |  | RETIRO MATERIAL SOBRANTE | 0 | m3 | 100000 | 0 |  | RETIRO MATERIAL SOBRANTE | 0 | m3 | 100000 | 0 |  | RETIRO MATERIAL SOBRANTE | 0 | m3 | 100000 | 0 |  |  | 0 |  |  | 0
ENSAYOS NO DESTRUCTIVOS | 0 | glb | 0 | 0 |  | ENSAYOS NO DESTRUCTIVOS | 0 | glb | 0 | 0 |  | ENSAYOS NO DESTRUCTIVOS | 0 | glb | 0 | 0 |  | ENSAYOS NO DESTRUCTIVOS | 0 | glb | 0 | 0 |  | ENSAYOS NO DESTRUCTIVOS | 0 | glb | 0 | 0 |  |  | 0 |  |  | 0
|  |  |  | 0 | [5 empty] | 0 | [5 empty] | 0 | [5 empty] | 0 | [5 empty] | 0 | [5 empty] | 0
|  |  |  | 0 | [5 empty] | 0 | [5 empty] | 0 | [5 empty] | 0 | [5 empty] | 0 | [5 empty] | 0
|  |  |  | 0 | [5 empty] | 0 | [5 empty] | 0 | [5 empty] | 0 | [5 empty] | 0 | [5 empty] | 0
|  |  |  | 0 | [5 empty] | 0 | [5 empty] | 0 | [5 empty] | 0 | [5 empty] | 0 | [5 empty] | 0
|  |  |  | 0 | [5 empty] | 0 | [5 empty] | 0 | [5 empty] | 0 | [5 empty] | 0 | [5 empty] | 0
VALOR EQUIPOS Y HERRAMIENTAS |  |  |  |  | 0 | VALOR EQUIPOS Y HERRAMIENTAS |  |  |  |  | 0 | VALOR EQUIPOS Y HERRAMIENTAS |  |  |  |  | 0 | VALOR EQUIPOS Y HERRAMIENTAS |  |  |  |  | 0 | VALOR EQUIPOS Y HERRAMIENTAS |  |  |  |  | 0 | VALOR EQUIPOS Y HERRAMIENTAS |  |  |  |  | 0
M A N O D E O B R A | [5 empty] | M A N O D E O B R A | [5 empty] | M A N O D E O B R A | [5 empty] | M A N O D E O B R A | [5 empty] | M A N O D E O B R A | [5 empty] | M A N O D E O B R A
DESCRIPCIÓN | JORNAL | PREST. | RENDIMIENTO | VR PARCIAL | VR TOTAL | DESCRIPCIÓN | JORNAL | PREST. | RENDIMIENTO | VR PARCIAL | VR TOTAL | DESCRIPCIÓN | JORNAL | PREST. | RENDIMIENTO | VR PARCIAL | VR TOTAL | DESCRIPCIÓN | JORNAL | PREST. | RENDIMIENTO | VR PARCIAL | VR TOTAL | DESCRIPCIÓN | JORNAL | PREST. | RENDIMIENTO | VR PARCIAL | VR TOTAL | DESCRIPCIÓN | JORNAL | PREST. | RENDIMIENTO | VR PARCIAL | VR TOTAL
INGENIERO DE CAMPO | 354682.2381 |  | 10 | 3546822 |  | INGENIERO DE CAMPO | 354682.2381 |  | 10 | 3546822 |  | INGENIERO DE CAMPO | 354682.2381 |  | 10 | 3546822 |  | INGENIERO DE CAMPO | 354682.2381 |  | 10 | 3546822 |  | INGENIERO DE CAMPO | 469811.5718 |  | 10 | 4698116 |  | INGENIERO DE CAMPO | 469811.5718 |  | 10 | 4698116
SUPERVISOR | 494393.3573 |  | 10 | 4943934 |  | SUPERVISOR | 494393.3573 |  | 10 | 4943934 |  | SUPERVISOR | 494393.3573 |  | 10 | 4943934 |  | SUPERVISOR | 494393.3573 |  | 10 | 4943934 |  | SUPERVISOR | 665514.708 |  | 10 | 6655147 |  | SUPERVISOR | 665514.708 |  | 10 | 6655147
HSE | 354682.2381 |  | 10 | 3546822 |  | HSE | 354682.2381 |  | 10 | 3546822 |  | HSE | 354682.2381 |  | 10 | 3546822 |  | HSE | 354682.2381 |  | 10 | 3546822 |  | HSE | 469811.5718 |  | 10 | 4698116 |  | HSE | 469811.5718 |  | 10 | 4698116
AYUDANTE | 145115.5594 |  | 10 | 1451156 |  | AYUDANTE | 145115.5594 |  | 10 | 1451156 |  | AYUDANTE | 145115.5594 |  | 10 | 1451156 |  | AYUDANTE | 145115.5594 |  | 20 | 2902311 |  | AYUDANTE | 176256.8678 |  | 20 | 3525137 |  | AYUDANTE | 176256.8678 |  | 10 | 1762569
Soldador API 1A | 1053237.834 |  | 5 | 5266189 |  | Soldador API 1A | 1053237.834 |  | 5 | 5266189 |  | Soldador API 1A | 1053237.834 |  | 5 | 5266189 |  | Soldador API 1A | 1053237.834 |  | 20 | 21064757 |  | Soldador API 1A | 1448327.2522 |  | 20 | 28966545 |  | Soldador API 1A | 1448327.2522 |  | 10 | 14483273
OFICIAL TUBERO | 424537.798 |  | 5 | 2122689 |  | OFICIAL TUBERO | 424537.798 |  | 5 | 2122689 |  | OFICIAL TUBERO | 424537.798 |  | 5 | 2122689 |  | OFICIAL TUBERO | 424537.798 |  | 10 | 4245378 |  | OFICIAL TUBERO | 567663.1402 |  | 10 | 5676631 |  | OFICIAL TUBERO | 567663.1402 |  | 10 | 5676631
INSPECTOR DE CALIDAD | 424537.798 |  | 5 | 2122689 |  | INSPECTOR DE CALIDAD | 424537.798 |  | 5 | 2122689 |  | INSPECTOR DE CALIDAD | 424537.798 |  | 5 | 2122689 |  | INSPECTOR DE CALIDAD | 424537.798 |  | 5 | 2122689 |  | INSPECTOR DE CALIDAD | 567663.1402 |  | 5 | 2838316 |  | INSPECTOR DE CALIDAD | 567663.1402 |  | 5 | 2838316
Pintor | 494393.3573 |  | 2 | 988787 |  | Pintor | 494393.3573 |  | 2 | 988787 |  | Pintor | 494393.3573 |  | 2 | 988787 |  | Pintor | 494393.3573 |  | 2 | 988787 |  | Pintor | 665514.708 |  | 2 | 1331029 |  | Pintor | 665514.708 |  | 2 | 1331029
|  |  |  | 0 | [5 empty] | 0 | [5 empty] | 0 | [5 empty] | 0 | [5 empty] | 0 | [5 empty] | 0
|  |  |  | 0 | [5 empty] | 0 | [5 empty] | 0 | [5 empty] | 0 | [5 empty] | 0 | [5 empty] | 0
VALOR MANO DE OBRA |  |  |  |  | 23989088 | VALOR MANO DE OBRA |  |  |  |  | 23989088 | VALOR MANO DE OBRA |  |  |  |  | 23989088 | VALOR MANO DE OBRA |  |  |  |  | 43361500 | VALOR MANO DE OBRA |  |  |  |  | 58389037 | VALOR MANO DE OBRA |  |  |  |  | 42143197
|  | Costo Directo Total |  |  | 147736547 |  |  | Costo Directo Total |  |  | 147736547 |  |  | Costo Directo Total |  |  | 147736547 |  |  | Costo Directo Total |  |  | 167110447 |  |  | Costo Directo Total |  |  | 182137984 |  |  | Costo Directo Total |  |  | 362105137
|  |  |  | Administración | 14773654.7 |  |  |  |  | Administración | 14773654.7 |  |  |  |  | Administración | 14773654.7 |  |  |  |  | Administración | 16711044.7 |  |  |  |  | Administración | 18213798.4 |  |  |  |  | Administración | 36210513.7
|  |  |  | Imprevistos | 7386827.35 |  |  |  |  | Imprevistos | 7386827.35 |  |  |  |  | Imprevistos | 7386827.35 |  |  |  |  | Imprevistos | 8355522.35 |  |  |  |  | Imprevistos | 9106899.2 |  |  |  |  | Imprevistos | 18105256.85
|  |  |  | Utilidad | 7386827.35 |  |  |  |  | Utilidad | 7386827.35 |  |  |  |  | Utilidad | 7386827.35 |  |  |  |  | Utilidad | 8355522.35 |  |  |  |  | Utilidad | 9106899.2 |  |  |  |  | Utilidad | 18105256.85
|  |  |  | TOTAL AIU | 29547309.4 |  |  |  |  | TOTAL AIU | 29547309.4 |  |  |  |  | TOTAL AIU | 29547309.4 |  |  |  |  | TOTAL AIU | 33422089.4 |  |  |  |  | TOTAL AIU | 36427596.8 |  |  |  |  | TOTAL AIU | 72421027.4

## PUESTA A TIERRA Y PROT_CATOD
|  |  |  | <1MMPCD | [5 empty] | 1-3 MMPCD | [5 empty] | 3-5 MMPCD | [5 empty] | 5-15 MMPCD | [5 empty] | 15-50 MMPCD | [5 empty] | 50-100 MMPCD
FORMATO ANÁLISIS DE PRECIOS UNITARIOS (APU) | [5 empty] | FORMATO ANÁLISIS DE PRECIOS UNITARIOS (APU) | [5 empty] | FORMATO ANÁLISIS DE PRECIOS UNITARIOS (APU) | [5 empty] | FORMATO ANÁLISIS DE PRECIOS UNITARIOS (APU) | [5 empty] | FORMATO ANÁLISIS DE PRECIOS UNITARIOS (APU) | [5 empty] | FORMATO ANÁLISIS DE PRECIOS UNITARIOS (APU)
ÍTEM : | ODORIZACION |  |  | UNIDAD : |  | ÍTEM : | ODORIZACION |  |  | UNIDAD : |  | ÍTEM : | ODORIZACION |  |  | UNIDAD : |  | ÍTEM : | ODORIZACION |  |  | UNIDAD : |  | ÍTEM : | ODORIZACION |  |  | UNIDAD : |  | ÍTEM : | ODORIZACION |  |  | UNIDAD :
M A T E R I A L E S | [5 empty] | M A T E R I A L E S | [5 empty] | M A T E R I A L E S | [5 empty] | M A T E R I A L E S | [5 empty] | M A T E R I A L E S | [5 empty] | M A T E R I A L E S
DESCRIPCIÓN | CANTIDAD | UNIDAD | VR UNITARIO | VR PARCIAL | VR TOTAL | DESCRIPCIÓN | CANTIDAD | UNIDAD | VR UNITARIO | VR PARCIAL | VR TOTAL | DESCRIPCIÓN | CANTIDAD | UNIDAD | VR UNITARIO | VR PARCIAL | VR TOTAL | DESCRIPCIÓN | CANTIDAD | UNIDAD | VR UNITARIO | VR PARCIAL | VR TOTAL | DESCRIPCIÓN | CANTIDAD | UNIDAD | VR UNITARIO | VR PARCIAL | VR TOTAL | DESCRIPCIÓN | CANTIDAD | UNIDAD | VR UNITARIO | VR PARCIAL | VR TOTAL
SISTEMA PUESTA A TIERRA | 1 | UND | 5712000 | 5712000 |  | SISTEMA PUESTA A TIERRA | 1 | UND | 5712000 | 5712000 |  | SISTEMA PUESTA A TIERRA | 1 | UND | 5712000 | 5712000 |  | SISTEMA PUESTA A TIERRA | 1 | UND | 5712000 | 5712000 |  | SISTEMA PUESTA A TIERRA | 1 | UND | 5712000 | 5712000 |  | SISTEMA PUESTA A TIERRA | 1 | UND | 5712000 | 5712000
PROTECCIÓN CATODICA | 1 | UND. | 9460500 | 9460500 |  | PROTECCIÓN CATODICA | 1 | UND. | 18921000 | 18921000 |  | PROTECCIÓN CATODICA | 2 | UND. | 18921000 | 37842000 |  | PROTECCIÓN CATODICA | 2 | UND. | 18921000 | 37842000 |  | PROTECCIÓN CATODICA | 2 | UND. | 18921000 | 37842000 |  | PROTECCIÓN CATODICA | 2 | UND. | 18921000 | 37842000
|  |  |  | 0 | [5 empty] | 0 | [5 empty] | 0 | [5 empty] | 0 | [5 empty] | 0 | [5 empty] | 0
|  |  |  | 0 | [5 empty] | 0 | [5 empty] | 0 | [5 empty] | 0 | [5 empty] | 0 | [5 empty] | 0
|  |  |  | 0 | [5 empty] | 0 | [5 empty] | 0 | [5 empty] | 0 | [5 empty] | 0 | [5 empty] | 0
|  |  |  | 0 | [5 empty] | 0 | [5 empty] | 0 | [5 empty] | 0 | [5 empty] | 0 | [5 empty] | 0
|  |  |  | 0 | [5 empty] | 0 | [5 empty] | 0 | [5 empty] | 0 | [5 empty] | 0 | [5 empty] | 0
|  |  |  | 0 | [5 empty] | 0 | [5 empty] | 0 | [5 empty] | 0 | [5 empty] | 0 | [5 empty] | 0
|  |  |  | 0 | [5 empty] | 0 | [5 empty] | 0 | [5 empty] | 0 | [5 empty] | 0 | [5 empty] | 0
|  |  |  | 0 | [5 empty] | 0 | [5 empty] | 0 | [5 empty] | 0 | [5 empty] | 0 | [5 empty] | 0
|  |  |  | 0 | [5 empty] | 0 | [5 empty] | 0 | [5 empty] | 0 | [5 empty] | 0 | [5 empty] | 0
|  |  |  | 0 | [5 empty] | 0 | [5 empty] | 0 | [5 empty] | 0 | [5 empty] | 0 | [5 empty] | 0
|  |  |  | 0 | [5 empty] | 0 | [5 empty] | 0 | [5 empty] | 0 | [5 empty] | 0 | [5 empty] | 0
|  |  |  | 0 | [5 empty] | 0 | [5 empty] | 0 | [5 empty] | 0 | [5 empty] | 0 | [5 empty] | 0
|  |  |  | 0 | [5 empty] | 0 | [5 empty] | 0 | [5 empty] | 0 | [5 empty] | 0 | [5 empty] | 0
|  |  |  | 0 | [5 empty] | 0 | [5 empty] | 0 | [5 empty] | 0 | [5 empty] | 0 | [5 empty] | 0
|  |  |  | 0 | [5 empty] | 0 | [5 empty] | 0 | [5 empty] | 0 | [5 empty] | 0 | [5 empty] | 0
|  |  |  | 0 | [5 empty] | 0 | [5 empty] | 0 | [5 empty] | 0 | [5 empty] | 0 | [5 empty] | 0
|  |  |  | 0 | [5 empty] | 0 | [5 empty] | 0 | [5 empty] | 0 | [5 empty] | 0 | [5 empty] | 0
|  |  |  | 0 | [5 empty] | 0 | [5 empty] | 0 | [5 empty] | 0 | [5 empty] | 0 | [5 empty] | 0
|  |  |  | 0 | [5 empty] | 0 | [5 empty] | 0 | [5 empty] | 0 | [5 empty] | 0 | [5 empty] | 0
|  |  |  | 0 | [5 empty] | 0 | [5 empty] | 0 | [5 empty] | 0 | [5 empty] | 0 | [5 empty] | 0
|  |  |  | 0 | [5 empty] | 0 | [5 empty] | 0 | [5 empty] | 0 | [5 empty] | 0 | [5 empty] | 0
|  |  |  | 0 | [5 empty] | 0 | [5 empty] | 0 | [5 empty] | 0 | [5 empty] | 0 | [5 empty] | 0
|  |  |  | 0 | [5 empty] | 0 | [5 empty] | 0 | [5 empty] | 0 | [5 empty] | 0 | [5 empty] | 0
|  |  |  | 0 | [5 empty] | 0 | [5 empty] | 0 | [5 empty] | 0 | [5 empty] | 0 | [5 empty] | 0
|  |  |  | 0 | [5 empty] | 0 | [5 empty] | 0 | [5 empty] | 0 | [5 empty] | 0 | [5 empty] | 0
|  |  |  | 0 | [5 empty] | 0 | [5 empty] | 0 | [5 empty] | 0 | [5 empty] | 0 | [5 empty] | 0
|  |  |  | 0 | [5 empty] | 0 | [5 empty] | 0 | [5 empty] | 0 | [5 empty] | 0 | [5 empty] | 0
|  |  |  | 0 | [5 empty] | 0 | [5 empty] | 0 | [5 empty] | 0 | [5 empty] | 0 | [5 empty] | 0
|  |  |  | 0 | [5 empty] | 0 | [5 empty] | 0 | [5 empty] | 0 | [5 empty] | 0 | [5 empty] | 0
|  |  |  | 0 | [5 empty] | 0 | [5 empty] | 0 | [5 empty] | 0 | [5 empty] | 0 | [5 empty] | 0
|  |  |  | 0 | [5 empty] | 0 | [5 empty] | 0 | [5 empty] | 0 | [5 empty] | 0 | [5 empty] | 0
|  |  |  | 0 | [5 empty] | 0 | [5 empty] | 0 | [5 empty] | 0 | [5 empty] | 0 | [5 empty] | 0
|  |  |  | 0 | [5 empty] | 0 | [5 empty] | 0 | [5 empty] | 0 | [5 empty] | 0 | [5 empty] | 0
|  |  |  | 0 | [5 empty] | 0 | [5 empty] | 0 | [5 empty] | 0 | [5 empty] | 0 | [5 empty] | 0
|  |  |  | 0 | [5 empty] | 0 | [5 empty] | 0 | [5 empty] | 0 | [5 empty] | 0 | [5 empty] | 0
|  |  |  | 0 | [5 empty] | 0 | [5 empty] | 0 | [5 empty] | 0 | [5 empty] | 0 | [5 empty] | 0
|  |  |  | 0 | [5 empty] | 0 | [5 empty] | 0 | [5 empty] | 0 | [5 empty] | 0 | [5 empty] | 0
|  |  |  | 0 | [5 empty] | 0 | [5 empty] | 0 | [5 empty] | 0 | [5 empty] | 0 | [5 empty] | 0
|  |  |  | 0 | [5 empty] | 0 | [5 empty] | 0 | [5 empty] | 0 | [5 empty] | 0 | [5 empty] | 0
|  |  |  | 0 | [5 empty] | 0 | [5 empty] | 0 | [5 empty] | 0 | [5 empty] | 0 | [5 empty] | 0
|  |  |  | 0 | [5 empty] | 0 | [5 empty] | 0 | [5 empty] | 0 | [5 empty] | 0 | [5 empty] | 0
|  |  |  | 0 | [5 empty] | 0 | [5 empty] | 0 | [5 empty] | 0 | [5 empty] | 0 | [5 empty] | 0
|  |  |  | 0 | [5 empty] | 0 | [5 empty] | 0 | [5 empty] | 0 | [5 empty] | 0 | [5 empty] | 0
|  |  |  | 0 | [5 empty] | 0 | [5 empty] | 0 | [5 empty] | 0 | [5 empty] | 0 | [5 empty] | 0
|  |  |  | 0 | [5 empty] | 0 | [5 empty] | 0 | [5 empty] | 0 | [5 empty] | 0 | [5 empty] | 0
|  |  |  | 0 | [5 empty] | 0 | [5 empty] | 0 | [5 empty] | 0 | [5 empty] | 0 | [5 empty] | 0
|  |  |  | 0 | [5 empty] | 0 | [5 empty] | 0 | [5 empty] | 0 | [5 empty] | 0 | [5 empty] | 0
|  |  |  | 0 | [5 empty] | 0 | [5 empty] | 0 | [5 empty] | 0 | [5 empty] | 0 | [5 empty] | 0
|  |  |  | 0 | [5 empty] | 0 | [5 empty] | 0 | [5 empty] | 0 | [5 empty] | 0 | [5 empty] | 0
|  |  |  | 0 | [5 empty] | 0 | [5 empty] | 0 | [5 empty] | 0 | [5 empty] | 0 | [5 empty] | 0
|  |  |  | 0 | [5 empty] | 0 | [5 empty] | 0 | [5 empty] | 0 | [5 empty] | 0 | [5 empty] | 0
|  |  |  | 0 | [5 empty] | 0 | [5 empty] | 0 | [5 empty] | 0 | [5 empty] | 0 | [5 empty] | 0
|  |  |  | 0 | [5 empty] | 0 | [5 empty] | 0 | [5 empty] | 0 | [5 empty] | 0 | [5 empty] | 0
|  |  |  | 0 | [5 empty] | 0 | [5 empty] | 0 | [5 empty] | 0 | [5 empty] | 0 | [5 empty] | 0
|  |  |  | 0 | [5 empty] | 0 | [5 empty] | 0 | [5 empty] | 0 | [5 empty] | 0 | [5 empty] | 0
|  |  |  | 0 | [5 empty] | 0 | [5 empty] | 0 | [5 empty] | 0 | [5 empty] | 0 | [5 empty] | 0
|  |  |  | 0 | [5 empty] | 0 | [5 empty] | 0 | [5 empty] | 0 | [5 empty] | 0 | [5 empty] | 0
|  |  |  | 0 | [5 empty] | 0 | [5 empty] | 0 | [5 empty] | 0 | [5 empty] | 0 | [5 empty] | 0
|  |  |  | 0 | [5 empty] | 0 | [5 empty] | 0 | [5 empty] | 0 | [5 empty] | 0 | [5 empty] | 0
|  |  |  | 0 | [5 empty] | 0 | [5 empty] | 0 | [5 empty] | 0 | [5 empty] | 0 | [5 empty] | 0
|  |  |  | 0 | [5 empty] | 0 | [5 empty] | 0 | [5 empty] | 0 | [5 empty] | 0 | [5 empty] | 0
|  |  |  | 0 | [5 empty] | 0 | [5 empty] | 0 | [5 empty] | 0 | [5 empty] | 0 | [5 empty] | 0
|  |  |  | 0 | [5 empty] | 0 | [5 empty] | 0 | [5 empty] | 0 | [5 empty] | 0 | [5 empty] | 0
|  |  |  | 0 | [5 empty] | 0 | [5 empty] | 0 | [5 empty] | 0 | [5 empty] | 0 | [5 empty] | 0
|  |  |  | 0 | [5 empty] | 0 | [5 empty] | 0 | [5 empty] | 0 | [5 empty] | 0 | [5 empty] | 0
|  |  |  | 0 | [5 empty] | 0 | [5 empty] | 0 | [5 empty] | 0 | [5 empty] | 0 | [5 empty] | 0
|  |  |  | 0 | [5 empty] | 0 | [5 empty] | 0 | [5 empty] | 0 | [5 empty] | 0 | [5 empty] | 0
|  |  |  | 0 | [5 empty] | 0 | [5 empty] | 0 | [5 empty] | 0 | [5 empty] | 0 | [5 empty] | 0
|  |  |  | 0 | [5 empty] | 0 | [5 empty] | 0 | [5 empty] | 0 | [5 empty] | 0 | [5 empty] | 0
|  |  |  | 0 | [5 empty] | 0 | [5 empty] | 0 | [5 empty] | 0 | [5 empty] | 0 | [5 empty] | 0
|  |  |  | 0 | [5 empty] | 0 | [5 empty] | 0 | [5 empty] | 0 | [5 empty] | 0 | [5 empty] | 0
|  |  |  | 0 | [5 empty] | 0 | [5 empty] | 0 | [5 empty] | 0 | [5 empty] | 0 | [5 empty] | 0
|  |  |  | 0 | [5 empty] | 0 | [5 empty] | 0 | [5 empty] | 0 | [5 empty] | 0 | [5 empty] | 0
|  |  |  | 0 | [5 empty] | 0 | [5 empty] | 0 | [5 empty] | 0 | [5 empty] | 0 | [5 empty] | 0
|  |  |  | 0 | [5 empty] | 0 | [5 empty] | 0 | [5 empty] | 0 | [5 empty] | 0 | [5 empty] | 0
|  |  |  | 0 | [5 empty] | 0 | [5 empty] | 0 | [5 empty] | 0 | [5 empty] | 0 | [5 empty] | 0
|  |  |  | 0 | [5 empty] | 0 | [5 empty] | 0 | [5 empty] | 0 | [5 empty] | 0 | [5 empty] | 0
|  |  |  | 0 | [5 empty] | 0 | [5 empty] | 0 | [5 empty] | 0 | [5 empty] | 0 | [5 empty] | 0
|  |  |  | 0 | [5 empty] | 0 | [5 empty] | 0 | [5 empty] | 0 | [5 empty] | 0 | [5 empty] | 0
|  |  |  | 0 | [5 empty] | 0 | [5 empty] | 0 | [5 empty] | 0 | [5 empty] | 0 | [5 empty] | 0
|  |  |  | 0 | [5 empty] | 0 | [5 empty] | 0 | [5 empty] | 0 | [5 empty] | 0 | [5 empty] | 0
|  |  |  | 0 | [5 empty] | 0 | [5 empty] | 0 | [5 empty] | 0 | [5 empty] | 0 | [5 empty] | 0
|  |  |  | 0 | [5 empty] | 0 | [5 empty] | 0 | [5 empty] | 0 | [5 empty] | 0 | [5 empty] | 0
|  |  |  | 0 | [5 empty] | 0 | [5 empty] | 0 | [5 empty] | 0 | [5 empty] | 0 | [5 empty] | 0
|  |  |  | 0 | [5 empty] | 0 | [5 empty] | 0 | [5 empty] | 0 | [5 empty] | 0 | [5 empty] | 0
|  |  |  | 0 | [5 empty] | 0 | [5 empty] | 0 | [5 empty] | 0 | [5 empty] | 0 | [5 empty] | 0
|  |  |  | 0 | [5 empty] | 0 | [5 empty] | 0 | [5 empty] | 0 | [5 empty] | 0 | [5 empty] | 0
|  |  |  | 0 | [5 empty] | 0 | [5 empty] | 0 | [5 empty] | 0 | [5 empty] | 0 | [5 empty] | 0
|  |  |  | 0 | [5 empty] | 0 | [5 empty] | 0 | [5 empty] | 0 | [5 empty] | 0 | [5 empty] | 0
|  |  |  | 0 | [5 empty] | 0 | [5 empty] | 0 | [5 empty] | 0 | [5 empty] | 0 | [5 empty] | 0
|  |  |  | 0 | [5 empty] | 0 | [5 empty] | 0 | [5 empty] | 0 | [5 empty] | 0 | [5 empty] | 0
VALOR MATERIALES |  |  |  |  | 15172500 | VALOR MATERIALES |  |  |  |  | 24633000 | VALOR MATERIALES |  |  |  |  | 43554000 | VALOR MATERIALES |  |  |  |  | 43554000 | VALOR MATERIALES |  |  |  |  | 43554000 | VALOR MATERIALES |  |  |  |  | 43554000
E Q U I P O S Y H E R R A M I E N T A S | [5 empty] | E Q U I P O S Y H E R R A M I E N T A S | [5 empty] | E Q U I P O S Y H E R R A M I E N T A S | [5 empty] | E Q U I P O S Y H E R R A M I E N T A S | [5 empty] | E Q U I P O S Y H E R R A M I E N T A S | [5 empty] | E Q U I P O S Y H E R R A M I E N T A S
TIPO | RENDIMIENTO | UNIDAD | TARIFA | VR PARCIAL | VR TOTAL | TIPO | RENDIMIENTO | UNIDAD | TARIFA | VR PARCIAL | VR TOTAL | TIPO | RENDIMIENTO | UNIDAD | TARIFA | VR PARCIAL | VR TOTAL | TIPO | RENDIMIENTO | UNIDAD | TARIFA | VR PARCIAL | VR TOTAL | TIPO | RENDIMIENTO | UNIDAD | TARIFA | VR PARCIAL | VR TOTAL | TIPO | RENDIMIENTO | UNIDAD | TARIFA | VR PARCIAL | VR TOTAL
CAMIONETA 4 X 4 | 2 | Día | 418747.8059 | 837496 |  | CAMIONETA 4 X 4 | 5 | Día | 418747.8059 | 2093739 |  | CAMIONETA 4 X 4 | 20 | Día | 418747.8059 | 8374956 |  | CAMIONETA 4 X 4 | 20 | Día | 418747.8059 | 8374956 |  | CAMIONETA 4 X 4 | 20 | Día | 418747.8059 | 8374956 |  | CAMIONETA 4 X 4 | 20 | Día | 418747.8059 | 8374956
COMPUTADOR | 1 | Día | 29910.5576 | 29911 |  | COMPUTADOR | 5 | Día | 29910.5576 | 149553 |  | COMPUTADOR | 20 | Día | 29910.5576 | 598211 |  | COMPUTADOR | 20 | Día | 29910.5576 | 598211 |  | COMPUTADOR | 20 | Día | 29910.5576 | 598211 |  | COMPUTADOR | 20 | Día | 29910.5576 | 598211
IMPRESORA | 1 | Día | 5982.1115 | 5982 |  | IMPRESORA | 5 | Día | 5982.1115 | 29911 |  | IMPRESORA | 20 | Día | 5982.1115 | 119642 |  | IMPRESORA | 20 | Día | 5982.1115 | 119642 |  | IMPRESORA | 20 | Día | 5982.1115 | 119642 |  | IMPRESORA | 20 | Día | 5982.1115 | 119642
SOFTWARE | 1 | Día | 17946.3345 | 17946 |  | SOFTWARE | 5 | Día | 17946.3345 | 89732 |  | SOFTWARE | 20 | Día | 17946.3345 | 358927 |  | SOFTWARE | 20 | Día | 17946.3345 | 358927 |  | SOFTWARE | 20 | Día | 17946.3345 | 358927 |  | SOFTWARE | 20 | Día | 17946.3345 | 358927
SAND BLASTING | 1 | Día | 450000 | 450000 |  | SAND BLASTING | 5 | Día | 450000 | 2250000 |  | SAND BLASTING | 5 | Día | 450000 | 2250000 |  | SAND BLASTING | 5 | Día | 450000 | 2250000 |  | SAND BLASTING | 5 | Día | 450000 | 2250000 |  | SAND BLASTING | 5 | Día | 450000 | 2250000
PINTURA | 1 | Día | 185000 | 185000 |  | PINTURA | 5 | Día | 185000 | 925000 |  | PINTURA | 5 | Día | 185000 | 925000 |  | PINTURA | 5 | Día | 185000 | 925000 |  | PINTURA | 5 | Día | 185000 | 925000 |  | PINTURA | 5 | Día | 185000 | 925000
MAQUINA SOLDADAR | 2 | Día | 418747.8059 | 837496 |  | MAQUINA SOLDADAR | 2 | Día | 418747.8059 | 837496 |  | MAQUINA SOLDADAR | 5 | Día | 418747.8059 | 2093739 |  | MAQUINA SOLDADAR | 5 | Día | 418747.8059 | 2093739 |  | MAQUINA SOLDADAR | 5 | Día | 418747.8059 | 2093739 |  | MAQUINA SOLDADAR | 5 | Día | 418747.8059 | 2093739
|  |  |  | 0 | [5 empty] | 0 | [5 empty] | 0 | [5 empty] | 0 | [5 empty] | 0 | [5 empty] | 0
|  |  |  | 0 | [5 empty] | 0 | [5 empty] | 0 | [5 empty] | 0 | [5 empty] | 0 | [5 empty] | 0
|  |  |  | 0 | [5 empty] | 0 | [5 empty] | 0 | [5 empty] | 0 | [5 empty] | 0 | [5 empty] | 0
VALOR EQUIPOS Y HERRAMIENTAS |  |  |  |  | 2363831 | VALOR EQUIPOS Y HERRAMIENTAS |  |  |  |  | 6375431 | VALOR EQUIPOS Y HERRAMIENTAS |  |  |  |  | 14720475 | VALOR EQUIPOS Y HERRAMIENTAS |  |  |  |  | 14720475 | VALOR EQUIPOS Y HERRAMIENTAS |  |  |  |  | 14720475 | VALOR EQUIPOS Y HERRAMIENTAS |  |  |  |  | 14720475
SERVICIOS | [5 empty] | SERVICIOS | [5 empty] | SERVICIOS | [5 empty] | SERVICIOS | [5 empty] | SERVICIOS | [5 empty] | SERVICIOS
TIPO | RENDIMIENTO | UNIDAD | TARIFA | VR PARCIAL | VR TOTAL | TIPO | RENDIMIENTO | UNIDAD | TARIFA | VR PARCIAL | VR TOTAL | TIPO | RENDIMIENTO | UNIDAD | TARIFA | VR PARCIAL | VR TOTAL | TIPO | RENDIMIENTO | UNIDAD | TARIFA | VR PARCIAL | VR TOTAL | TIPO | RENDIMIENTO | UNIDAD | TARIFA | VR PARCIAL | VR TOTAL | TIPO | RENDIMIENTO | UNIDAD | TARIFA | VR PARCIAL | VR TOTAL
|  |  |  | 0 | [5 empty] | 0 |  | CONCRETOS |  |  |  | 0 |  | CONCRETOS |  |  |  | 0 |  | CONCRETOS |  |  |  | 0 |  | CONCRETOS |  |  |  | 0
|  |  |  | 0 | [5 empty] | 0 |  | CONCRETO - ESTRUCTURAL PLACAS, PISOS Y MUROS |  | m3 | 792000 | 0 |  | CONCRETO - ESTRUCTURAL PLACAS, PISOS Y MUROS |  | m3 | 792000 | 0 |  | CONCRETO - ESTRUCTURAL PLACAS, PISOS Y MUROS |  | m3 | 792000 | 0 |  | CONCRETO - ESTRUCTURAL PLACAS, PISOS Y MUROS |  | m3 | 792000 | 0
|  |  |  | 0 | [5 empty] | 0 |  | CONCRETO SOPORTES TUBERÍA |  | m3 | 540000 | 0 |  | CONCRETO SOPORTES TUBERÍA |  | m3 | 540000 | 0 |  | CONCRETO SOPORTES TUBERÍA |  | m3 | 540000 | 0 |  | CONCRETO SOPORTES TUBERÍA |  | m3 | 540000 | 0
|  |  |  | 0 | [5 empty] | 0 |  | ACERO DE REFUERZO (3/8-1/2) |  | und | 75000 | 0 |  | ACERO DE REFUERZO (3/8-1/2) |  | und | 75000 | 0 |  | ACERO DE REFUERZO (3/8-1/2) |  | und | 75000 | 0 |  | ACERO DE REFUERZO (3/8-1/2) |  | und | 75000 | 0
|  |  |  | 0 | [5 empty] | 0 |  | EXCAVACIÓN MECÁNICA |  | m3 | 156000 | 0 |  | EXCAVACIÓN MECÁNICA |  | m3 | 156000 | 0 |  | EXCAVACIÓN MECÁNICA |  | m3 | 156000 | 0 |  | EXCAVACIÓN MECÁNICA |  | m3 | 156000 | 0
|  |  |  | 0 | [5 empty] | 0 |  | RETIRO MATERIAL SOBRANTE |  | m3 | 100000 | 0 |  | RETIRO MATERIAL SOBRANTE |  | m3 | 100000 | 0 |  | RETIRO MATERIAL SOBRANTE |  | m3 | 100000 | 0 |  | RETIRO MATERIAL SOBRANTE |  | m3 | 100000 | 0
|  |  |  | 0 | [5 empty] | 0 |  | ENSAYOS NO DESTRUCTIVOS |  | glb | 0 | 0 |  | ENSAYOS NO DESTRUCTIVOS |  | glb | 0 | 0 |  | ENSAYOS NO DESTRUCTIVOS |  | glb | 0 | 0 |  | ENSAYOS NO DESTRUCTIVOS |  | glb | 0 | 0
|  |  |  | 0 | [5 empty] | 0 | [5 empty] | 0 | [5 empty] | 0 | [5 empty] | 0 | [5 empty] | 0
|  |  |  | 0 | [5 empty] | 0 | [5 empty] | 0 | [5 empty] | 0 | [5 empty] | 0 | [5 empty] | 0
|  |  |  | 0 | [5 empty] | 0 | [5 empty] | 0 | [5 empty] | 0 | [5 empty] | 0 | [5 empty] | 0
|  |  |  | 0 | [5 empty] | 0 | [5 empty] | 0 | [5 empty] | 0 | [5 empty] | 0 | [5 empty] | 0
|  |  |  | 0 | [5 empty] | 0 | [5 empty] | 0 | [5 empty] | 0 | [5 empty] | 0 | [5 empty] | 0
VALOR EQUIPOS Y HERRAMIENTAS |  |  |  |  | 0 | VALOR EQUIPOS Y HERRAMIENTAS |  |  |  |  | 0 | VALOR EQUIPOS Y HERRAMIENTAS |  |  |  |  | 0 | VALOR EQUIPOS Y HERRAMIENTAS |  |  |  |  | 0 | VALOR EQUIPOS Y HERRAMIENTAS |  |  |  |  | 0 | VALOR EQUIPOS Y HERRAMIENTAS |  |  |  |  | 0
M A N O D E O B R A | [5 empty] | M A N O D E O B R A | [5 empty] | M A N O D E O B R A | [5 empty] | M A N O D E O B R A | [5 empty] | M A N O D E O B R A | [5 empty] | M A N O D E O B R A
DESCRIPCIÓN | JORNAL | PREST. | RENDIMIENTO | VR PARCIAL | VR TOTAL | DESCRIPCIÓN | JORNAL | PREST. | RENDIMIENTO | VR PARCIAL | VR TOTAL | DESCRIPCIÓN | JORNAL | PREST. | RENDIMIENTO | VR PARCIAL | VR TOTAL | DESCRIPCIÓN | JORNAL | PREST. | RENDIMIENTO | VR PARCIAL | VR TOTAL | DESCRIPCIÓN | JORNAL | PREST. | RENDIMIENTO | VR PARCIAL | VR TOTAL | DESCRIPCIÓN | JORNAL | PREST. | RENDIMIENTO | VR PARCIAL | VR TOTAL
INGENIERO DE CAMPO | 469811.5718 |  | 2 | 939623 |  | INGENIERO DE CAMPO | 469811.5718 |  | 2 | 939623 |  | INGENIERO DE CAMPO | 469811.5718 |  | 10 | 4698116 |  | INGENIERO DE CAMPO | 469811.5718 |  | 10 | 4698116 |  | INGENIERO DE CAMPO | 469811.5718 |  | 10 | 4698116 |  | INGENIERO DE CAMPO | 469811.5718 |  | 10 | 4698116
SUPERVISOR | 665514.708 |  | 2 | 1331029 |  | SUPERVISOR | 665514.708 |  | 2 | 1331029 |  | SUPERVISOR | 665514.708 |  | 10 | 6655147 |  | SUPERVISOR | 665514.708 |  | 10 | 6655147 |  | SUPERVISOR | 665514.708 |  | 10 | 6655147 |  | SUPERVISOR | 665514.708 |  | 10 | 6655147
HSE | 469811.5718 |  | 2 | 939623 |  | HSE | 469811.5718 |  | 5 | 2349058 |  | HSE | 469811.5718 |  | 5 | 2349058 |  | HSE | 469811.5718 |  | 5 | 2349058 |  | HSE | 469811.5718 |  | 5 | 2349058 |  | HSE | 469811.5718 |  | 5 | 2349058
AYUDANTE | 176256.8678 |  | 5 | 881284 |  | AYUDANTE | 176256.8678 |  | 5 | 881284 |  | AYUDANTE | 176256.8678 |  | 5 | 881284 |  | AYUDANTE | 176256.8678 |  | 5 | 881284 |  | AYUDANTE | 176256.8678 |  | 5 | 881284 |  | AYUDANTE | 176256.8678 |  | 5 | 881284
INSPECTOR DE CALIDAD | 567663.1402 |  | 2 | 1135326 |  | INSPECTOR DE CALIDAD | 567663.1402 |  | 2 | 1135326 |  | INSPECTOR DE CALIDAD | 567663.1402 |  | 5 | 2838316 |  | INSPECTOR DE CALIDAD | 567663.1402 |  | 5 | 2838316 |  | INSPECTOR DE CALIDAD | 567663.1402 |  | 5 | 2838316 |  | INSPECTOR DE CALIDAD | 567663.1402 |  | 5 | 2838316
|  |  |  | 0 | [5 empty] | 0 | [5 empty] | 0 | [5 empty] | 0 | [5 empty] | 0 | [5 empty] | 0
|  |  |  | 0 | [5 empty] | 0 | [5 empty] | 0 | [5 empty] | 0 | [5 empty] | 0 | [5 empty] | 0
|  |  |  | 0 | [5 empty] | 0 | [5 empty] | 0 | [5 empty] | 0 | [5 empty] | 0 | [5 empty] | 0
|  |  |  | 0 | [5 empty] | 0 | [5 empty] | 0 | [5 empty] | 0 | [5 empty] | 0 | [5 empty] | 0
|  |  |  | 0 | [5 empty] | 0 | [5 empty] | 0 | [5 empty] | 0 | [5 empty] | 0 | [5 empty] | 0
VALOR MANO DE OBRA |  |  |  |  | 5226885 | VALOR MANO DE OBRA |  |  |  |  | 6636320 | VALOR MANO DE OBRA |  |  |  |  | 17421921 | VALOR MANO DE OBRA |  |  |  |  | 17421921 | VALOR MANO DE OBRA |  |  |  |  | 17421921 | VALOR MANO DE OBRA |  |  |  |  | 17421921
|  | Costo Directo Total |  |  | 22763216 |  |  | Costo Directo Total |  |  | 37644751 |  |  | Costo Directo Total |  |  | 75696396 |  |  | Costo Directo Total |  |  | 75696396 |  |  | Costo Directo Total |  |  | 75696396 |  |  | Costo Directo Total |  |  | 75696396
|  |  |  | Administración | 2276321.6 |  |  |  |  | Administración | 3764475.1 |  |  |  |  | Administración | 7569639.6 |  |  |  |  | Administración | 7569639.6 |  |  |  |  | Administración | 7569639.6 |  |  |  |  | Administración | 7569639.6
|  |  |  | Imprevistos | 1138160.8 |  |  |  |  | Imprevistos | 1882237.55 |  |  |  |  | Imprevistos | 3784819.8 |  |  |  |  | Imprevistos | 3784819.8 |  |  |  |  | Imprevistos | 3784819.8 |  |  |  |  | Imprevistos | 3784819.8
|  |  |  | Utilidad | 1138160.8 |  |  |  |  | Utilidad | 1882237.55 |  |  |  |  | Utilidad | 3784819.8 |  |  |  |  | Utilidad | 3784819.8 |  |  |  |  | Utilidad | 3784819.8 |  |  |  |  | Utilidad | 3784819.8
|  |  |  | TOTAL AIU | 4552643.2 |  |  |  |  | TOTAL AIU | 7528950.2 |  |  |  |  | TOTAL AIU | 15139279.2 |  |  |  |  | TOTAL AIU | 15139279.2 |  |  |  |  | TOTAL AIU | 15139279.2 |  |  |  |  | TOTAL AIU | 15139279.2

## INGENIERIA
|  |  |  | <1MMPCD | [5 empty] | 1-3 MMPCD | [5 empty] | 3-5 MMPCD | [5 empty] | 5-15 MMPCD | [5 empty] | 15-50 MMPCD | [5 empty] | 50-100 MMPCD
FORMATO ANÁLISIS DE PRECIOS UNITARIOS (APU) | [5 empty] | FORMATO ANÁLISIS DE PRECIOS UNITARIOS (APU) | [5 empty] | FORMATO ANÁLISIS DE PRECIOS UNITARIOS (APU) | [5 empty] | FORMATO ANÁLISIS DE PRECIOS UNITARIOS (APU) | [5 empty] | FORMATO ANÁLISIS DE PRECIOS UNITARIOS (APU) | [5 empty] | FORMATO ANÁLISIS DE PRECIOS UNITARIOS (APU)
ÍTEM : | DISEÑO E INGENIERÍA |  |  | UNIDAD : |  | ÍTEM : | DISEÑO E INGENIERÍA |  |  | UNIDAD : |  | ÍTEM : | DISEÑO E INGENIERÍA |  |  | UNIDAD : |  | ÍTEM : | DISEÑO E INGENIERÍA |  |  | UNIDAD : |  | ÍTEM : | DISEÑO E INGENIERÍA |  |  | UNIDAD : |  | ÍTEM : | DISEÑO E INGENIERÍA |  |  | UNIDAD :
M A T E R I A L E S | [5 empty] | M A T E R I A L E S | [5 empty] | M A T E R I A L E S | [5 empty] | M A T E R I A L E S | [5 empty] | M A T E R I A L E S | [5 empty] | M A T E R I A L E S
DESCRIPCIÓN | CANTIDAD | UNIDAD | VR UNITARIO | VR PARCIAL | VR TOTAL | DESCRIPCIÓN | CANTIDAD | UNIDAD | VR UNITARIO | VR PARCIAL | VR TOTAL | DESCRIPCIÓN | CANTIDAD | UNIDAD | VR UNITARIO | VR PARCIAL | VR TOTAL | DESCRIPCIÓN | CANTIDAD | UNIDAD | VR UNITARIO | VR PARCIAL | VR TOTAL | DESCRIPCIÓN | CANTIDAD | UNIDAD | VR UNITARIO | VR PARCIAL | VR TOTAL | DESCRIPCIÓN | CANTIDAD | UNIDAD | VR UNITARIO | VR PARCIAL | VR TOTAL
|  |  |  | 0 | [5 empty] | 0 | [5 empty] | 0 | [5 empty] | 0 | [5 empty] | 0 | [5 empty] | 0
|  |  |  | 0 | [5 empty] | 0 | [5 empty] | 0 | [5 empty] | 0 | [5 empty] | 0 | [5 empty] | 0
|  |  |  | 0 | [5 empty] | 0 | [5 empty] | 0 | [5 empty] | 0 | [5 empty] | 0 | [5 empty] | 0
|  |  |  | 0 | [5 empty] | 0 | [5 empty] | 0 | [5 empty] | 0 | [5 empty] | 0 | [5 empty] | 0
|  |  |  | 0 | [5 empty] | 0 | [5 empty] | 0 | [5 empty] | 0 | [5 empty] | 0 | [5 empty] | 0
|  |  |  | 0 | [5 empty] | 0 | [5 empty] | 0 | [5 empty] | 0 | [5 empty] | 0 | [5 empty] | 0
|  |  |  | 0 | [5 empty] | 0 | [5 empty] | 0 | [5 empty] | 0 | [5 empty] | 0 | [5 empty] | 0
|  |  |  | 0 | [5 empty] | 0 | [5 empty] | 0 | [5 empty] | 0 | [5 empty] | 0 | [5 empty] | 0
|  |  |  | 0 | [5 empty] | 0 | [5 empty] | 0 | [5 empty] | 0 | [5 empty] | 0 | [5 empty] | 0
|  |  |  | 0 | [5 empty] | 0 | [5 empty] | 0 | [5 empty] | 0 | [5 empty] | 0 | [5 empty] | 0
|  |  |  | 0 | [5 empty] | 0 | [5 empty] | 0 | [5 empty] | 0 | [5 empty] | 0 | [5 empty] | 0
|  |  |  | 0 | [5 empty] | 0 | [5 empty] | 0 | [5 empty] | 0 | [5 empty] | 0 | [5 empty] | 0
|  |  |  | 0 | [5 empty] | 0 | [5 empty] | 0 | [5 empty] | 0 | [5 empty] | 0 | [5 empty] | 0
|  |  |  | 0 | [5 empty] | 0 | [5 empty] | 0 | [5 empty] | 0 | [5 empty] | 0 | [5 empty] | 0
|  |  |  | 0 | [5 empty] | 0 | [5 empty] | 0 | [5 empty] | 0 | [5 empty] | 0 | [5 empty] | 0
|  |  |  | 0 | [5 empty] | 0 | [5 empty] | 0 | [5 empty] | 0 | [5 empty] | 0 | [5 empty] | 0
|  |  |  | 0 | [5 empty] | 0 | [5 empty] | 0 | [5 empty] | 0 | [5 empty] | 0 | [5 empty] | 0
|  |  |  | 0 | [5 empty] | 0 | [5 empty] | 0 | [5 empty] | 0 | [5 empty] | 0 | [5 empty] | 0
|  |  |  | 0 | [5 empty] | 0 | [5 empty] | 0 | [5 empty] | 0 | [5 empty] | 0 | [5 empty] | 0
|  |  |  | 0 | [5 empty] | 0 | [5 empty] | 0 | [5 empty] | 0 | [5 empty] | 0 | [5 empty] | 0
|  |  |  | 0 | [5 empty] | 0 | [5 empty] | 0 | [5 empty] | 0 | [5 empty] | 0 | [5 empty] | 0
|  |  |  | 0 | [5 empty] | 0 | [5 empty] | 0 | [5 empty] | 0 | [5 empty] | 0 | [5 empty] | 0
|  |  |  | 0 | [5 empty] | 0 | [5 empty] | 0 | [5 empty] | 0 | [5 empty] | 0 | [5 empty] | 0
|  |  |  | 0 | [5 empty] | 0 | [5 empty] | 0 | [5 empty] | 0 | [5 empty] | 0 | [5 empty] | 0
|  |  |  | 0 | [5 empty] | 0 | [5 empty] | 0 | [5 empty] | 0 | [5 empty] | 0 | [5 empty] | 0
|  |  |  | 0 | [5 empty] | 0 | [5 empty] | 0 | [5 empty] | 0 | [5 empty] | 0 | [5 empty] | 0
|  |  |  | 0 | [5 empty] | 0 | [5 empty] | 0 | [5 empty] | 0 | [5 empty] | 0 | [5 empty] | 0
|  |  |  | 0 | [5 empty] | 0 | [5 empty] | 0 | [5 empty] | 0 | [5 empty] | 0 | [5 empty] | 0
|  |  |  | 0 | [5 empty] | 0 | [5 empty] | 0 | [5 empty] | 0 | [5 empty] | 0 | [5 empty] | 0
|  |  |  | 0 | [5 empty] | 0 | [5 empty] | 0 | [5 empty] | 0 | [5 empty] | 0 | [5 empty] | 0
|  |  |  | 0 | [5 empty] | 0 | [5 empty] | 0 | [5 empty] | 0 | [5 empty] | 0 | [5 empty] | 0
|  |  |  | 0 | [5 empty] | 0 | [5 empty] | 0 | [5 empty] | 0 | [5 empty] | 0 | [5 empty] | 0
|  |  |  | 0 | [5 empty] | 0 | [5 empty] | 0 | [5 empty] | 0 | [5 empty] | 0 | [5 empty] | 0
|  |  |  | 0 | [5 empty] | 0 | [5 empty] | 0 | [5 empty] | 0 | [5 empty] | 0 | [5 empty] | 0
|  |  |  | 0 | [5 empty] | 0 | [5 empty] | 0 | [5 empty] | 0 | [5 empty] | 0 | [5 empty] | 0
|  |  |  | 0 | [5 empty] | 0 | [5 empty] | 0 | [5 empty] | 0 | [5 empty] | 0 | [5 empty] | 0
|  |  |  | 0 | [5 empty] | 0 | [5 empty] | 0 | [5 empty] | 0 | [5 empty] | 0 | [5 empty] | 0
|  |  |  | 0 | [5 empty] | 0 | [5 empty] | 0 | [5 empty] | 0 | [5 empty] | 0 | [5 empty] | 0
|  |  |  | 0 | [5 empty] | 0 | [5 empty] | 0 | [5 empty] | 0 | [5 empty] | 0 | [5 empty] | 0
|  |  |  | 0 | [5 empty] | 0 | [5 empty] | 0 | [5 empty] | 0 | [5 empty] | 0 | [5 empty] | 0
|  |  |  | 0 | [5 empty] | 0 | [5 empty] | 0 | [5 empty] | 0 | [5 empty] | 0 | [5 empty] | 0
|  |  |  | 0 | [5 empty] | 0 | [5 empty] | 0 | [5 empty] | 0 | [5 empty] | 0 | [5 empty] | 0
|  |  |  | 0 | [5 empty] | 0 | [5 empty] | 0 | [5 empty] | 0 | [5 empty] | 0 | [5 empty] | 0
|  |  |  | 0 | [5 empty] | 0 | [5 empty] | 0 | [5 empty] | 0 | [5 empty] | 0 | [5 empty] | 0
|  |  |  | 0 | [5 empty] | 0 | [5 empty] | 0 | [5 empty] | 0 | [5 empty] | 0 | [5 empty] | 0
|  |  |  | 0 | [5 empty] | 0 | [5 empty] | 0 | [5 empty] | 0 | [5 empty] | 0 | [5 empty] | 0
|  |  |  | 0 | [5 empty] | 0 | [5 empty] | 0 | [5 empty] | 0 | [5 empty] | 0 | [5 empty] | 0
|  |  |  | 0 | [5 empty] | 0 | [5 empty] | 0 | [5 empty] | 0 | [5 empty] | 0 | [5 empty] | 0
|  |  |  | 0 | [5 empty] | 0 | [5 empty] | 0 | [5 empty] | 0 | [5 empty] | 0 | [5 empty] | 0
|  |  |  | 0 | [5 empty] | 0 | [5 empty] | 0 | [5 empty] | 0 | [5 empty] | 0 | [5 empty] | 0
|  |  |  | 0 | [5 empty] | 0 | [5 empty] | 0 | [5 empty] | 0 | [5 empty] | 0 | [5 empty] | 0
|  |  |  | 0 | [5 empty] | 0 | [5 empty] | 0 | [5 empty] | 0 | [5 empty] | 0 | [5 empty] | 0
|  |  |  | 0 | [5 empty] | 0 | [5 empty] | 0 | [5 empty] | 0 | [5 empty] | 0 | [5 empty] | 0
|  |  |  | 0 | [5 empty] | 0 | [5 empty] | 0 | [5 empty] | 0 | [5 empty] | 0 | [5 empty] | 0
|  |  |  | 0 | [5 empty] | 0 | [5 empty] | 0 | [5 empty] | 0 | [5 empty] | 0 | [5 empty] | 0
|  |  |  | 0 | [5 empty] | 0 | [5 empty] | 0 | [5 empty] | 0 | [5 empty] | 0 | [5 empty] | 0
|  |  |  | 0 | [5 empty] | 0 | [5 empty] | 0 | [5 empty] | 0 | [5 empty] | 0 | [5 empty] | 0
|  |  |  | 0 | [5 empty] | 0 | [5 empty] | 0 | [5 empty] | 0 | [5 empty] | 0 | [5 empty] | 0
|  |  |  | 0 | [5 empty] | 0 | [5 empty] | 0 | [5 empty] | 0 | [5 empty] | 0 | [5 empty] | 0
|  |  |  | 0 | [5 empty] | 0 | [5 empty] | 0 | [5 empty] | 0 | [5 empty] | 0 | [5 empty] | 0
|  |  |  | 0 | [5 empty] | 0 | [5 empty] | 0 | [5 empty] | 0 | [5 empty] | 0 | [5 empty] | 0
|  |  |  | 0 | [5 empty] | 0 | [5 empty] | 0 | [5 empty] | 0 | [5 empty] | 0 | [5 empty] | 0
|  |  |  | 0 | [5 empty] | 0 | [5 empty] | 0 | [5 empty] | 0 | [5 empty] | 0 | [5 empty] | 0
|  |  |  | 0 | [5 empty] | 0 | [5 empty] | 0 | [5 empty] | 0 | [5 empty] | 0 | [5 empty] | 0
|  |  |  | 0 | [5 empty] | 0 | [5 empty] | 0 | [5 empty] | 0 | [5 empty] | 0 | [5 empty] | 0
|  |  |  | 0 | [5 empty] | 0 | [5 empty] | 0 | [5 empty] | 0 | [5 empty] | 0 | [5 empty] | 0
|  |  |  | 0 | [5 empty] | 0 | [5 empty] | 0 | [5 empty] | 0 | [5 empty] | 0 | [5 empty] | 0
|  |  |  | 0 | [5 empty] | 0 | [5 empty] | 0 | [5 empty] | 0 | [5 empty] | 0 | [5 empty] | 0
|  |  |  | 0 | [5 empty] | 0 | [5 empty] | 0 | [5 empty] | 0 | [5 empty] | 0 | [5 empty] | 0
|  |  |  | 0 | [5 empty] | 0 | [5 empty] | 0 | [5 empty] | 0 | [5 empty] | 0 | [5 empty] | 0
|  |  |  | 0 | [5 empty] | 0 | [5 empty] | 0 | [5 empty] | 0 | [5 empty] | 0 | [5 empty] | 0
|  |  |  | 0 | [5 empty] | 0 | [5 empty] | 0 | [5 empty] | 0 | [5 empty] | 0 | [5 empty] | 0
|  |  |  | 0 | [5 empty] | 0 | [5 empty] | 0 | [5 empty] | 0 | [5 empty] | 0 | [5 empty] | 0
|  |  |  | 0 | [5 empty] | 0 | [5 empty] | 0 | [5 empty] | 0 | [5 empty] | 0 | [5 empty] | 0
|  |  |  | 0 | [5 empty] | 0 | [5 empty] | 0 | [5 empty] | 0 | [5 empty] | 0 | [5 empty] | 0
|  |  |  | 0 | [5 empty] | 0 | [5 empty] | 0 | [5 empty] | 0 | [5 empty] | 0 | [5 empty] | 0
|  |  |  | 0 | [5 empty] | 0 | [5 empty] | 0 | [5 empty] | 0 | [5 empty] | 0 | [5 empty] | 0
|  |  |  | 0 | [5 empty] | 0 | [5 empty] | 0 | [5 empty] | 0 | [5 empty] | 0 | [5 empty] | 0
|  |  |  | 0 | [5 empty] | 0 | [5 empty] | 0 | [5 empty] | 0 | [5 empty] | 0 | [5 empty] | 0
|  |  |  | 0 | [5 empty] | 0 | [5 empty] | 0 | [5 empty] | 0 | [5 empty] | 0 | [5 empty] | 0
|  |  |  | 0 | [5 empty] | 0 | [5 empty] | 0 | [5 empty] | 0 | [5 empty] | 0 | [5 empty] | 0
|  |  |  | 0 | [5 empty] | 0 | [5 empty] | 0 | [5 empty] | 0 | [5 empty] | 0 | [5 empty] | 0
|  |  |  | 0 | [5 empty] | 0 | [5 empty] | 0 | [5 empty] | 0 | [5 empty] | 0 | [5 empty] | 0
|  |  |  | 0 | [5 empty] | 0 | [5 empty] | 0 | [5 empty] | 0 | [5 empty] | 0 | [5 empty] | 0
|  |  |  | 0 | [5 empty] | 0 | [5 empty] | 0 | [5 empty] | 0 | [5 empty] | 0 | [5 empty] | 0
|  |  |  | 0 | [5 empty] | 0 | [5 empty] | 0 | [5 empty] | 0 | [5 empty] | 0 | [5 empty] | 0
|  |  |  | 0 | [5 empty] | 0 | [5 empty] | 0 | [5 empty] | 0 | [5 empty] | 0 | [5 empty] | 0
|  |  |  | 0 | [5 empty] | 0 | [5 empty] | 0 | [5 empty] | 0 | [5 empty] | 0 | [5 empty] | 0
|  |  |  | 0 | [5 empty] | 0 | [5 empty] | 0 | [5 empty] | 0 | [5 empty] | 0 | [5 empty] | 0
|  |  |  | 0 | [5 empty] | 0 | [5 empty] | 0 | [5 empty] | 0 | [5 empty] | 0 | [5 empty] | 0
|  |  |  | 0 | [5 empty] | 0 | [5 empty] | 0 | [5 empty] | 0 | [5 empty] | 0 | [5 empty] | 0
|  |  |  | 0 | [5 empty] | 0 | [5 empty] | 0 | [5 empty] | 0 | [5 empty] | 0 | [5 empty] | 0
|  |  |  | 0 | [5 empty] | 0 | [5 empty] | 0 | [5 empty] | 0 | [5 empty] | 0 | [5 empty] | 0
VALOR MATERIALES |  |  |  |  | 0 | VALOR MATERIALES |  |  |  |  | 0 | VALOR MATERIALES |  |  |  |  | 0 | VALOR MATERIALES |  |  |  |  | 0 | VALOR MATERIALES |  |  |  |  | 0 | VALOR MATERIALES |  |  |  |  | 0
E Q U I P O S Y H E R R A M I E N T A S | [5 empty] | E Q U I P O S Y H E R R A M I E N T A S | [5 empty] | E Q U I P O S Y H E R R A M I E N T A S | [5 empty] | E Q U I P O S Y H E R R A M I E N T A S | [5 empty] | E Q U I P O S Y H E R R A M I E N T A S | [5 empty] | E Q U I P O S Y H E R R A M I E N T A S
TIPO | RENDIMIENTO | UNIDAD | TARIFA | VR PARCIAL | VR TOTAL | TIPO | RENDIMIENTO | UNIDAD | TARIFA | VR PARCIAL | VR TOTAL | TIPO | RENDIMIENTO | UNIDAD | TARIFA | VR PARCIAL | VR TOTAL | TIPO | RENDIMIENTO | UNIDAD | TARIFA | VR PARCIAL | VR TOTAL | TIPO | RENDIMIENTO | UNIDAD | TARIFA | VR PARCIAL | VR TOTAL | TIPO | RENDIMIENTO | UNIDAD | TARIFA | VR PARCIAL | VR TOTAL
CAMIONETA 4 X 4 | 10 | Día | 418747.8059 | 4187478 |  | CAMIONETA 4 X 4 | 4 | Día | 418747.8059 | 1674991 |  | CAMIONETA 4 X 4 | 4 | Día | 418747.8059 | 1674991 |  | CAMIONETA 4 X 4 | 5 | Día | 418747.8059 | 2093739 |  | CAMIONETA 4 X 4 | 5 | Día | 418747.8059 | 2093739 |  | CAMIONETA 4 X 4 | 10 | Día | 418747.8059 | 4187478
COMPUTADOR | 10 | Día | 29910.5576 | 299106 |  | COMPUTADOR | 10 | Día | 29910.5576 | 299106 |  | COMPUTADOR | 10 | Día | 29910.5576 | 299106 |  | COMPUTADOR | 10 | Día | 29910.5576 | 299106 |  | COMPUTADOR | 10 | Día | 29910.5576 | 299106 |  | COMPUTADOR | 20 | Día | 29910.5576 | 598211
IMPRESORA | 5 | Día | 5982.1115 | 29911 |  | IMPRESORA | 5 | Día | 5982.1115 | 29911 |  | IMPRESORA | 5 | Día | 5982.1115 | 29911 |  | IMPRESORA | 5 | Día | 5982.1115 | 29911 |  | IMPRESORA | 5 | Día | 5982.1115 | 29911 |  | IMPRESORA | 20 | Día | 5982.1115 | 119642
SOFTWARE | 5 | Día | 17946.3345 | 89732 |  | SOFTWARE | 5 | Día | 17946.3345 | 89732 |  | SOFTWARE | 5 | Día | 17946.3345 | 89732 |  | SOFTWARE | 5 | Día | 17946.3345 | 89732 |  | SOFTWARE | 5 | Día | 17946.3345 | 89732 |  | SOFTWARE | 20 | Día | 17946.3345 | 358927
|  |  |  | 0 | [5 empty] | 0 | [5 empty] | 0 | [5 empty] | 0 | [5 empty] | 0 | [5 empty] | 0
|  |  |  | 0 | [5 empty] | 0 | [5 empty] | 0 | [5 empty] | 0 | [5 empty] | 0 | [5 empty] | 0
|  |  |  | 0 | [5 empty] | 0 | [5 empty] | 0 | [5 empty] | 0 | [5 empty] | 0 | [5 empty] | 0
|  |  |  | 0 | [5 empty] | 0 | [5 empty] | 0 | [5 empty] | 0 | [5 empty] | 0 | [5 empty] | 0
|  |  |  | 0 | [5 empty] | 0 | [5 empty] | 0 | [5 empty] | 0 | [5 empty] | 0 | [5 empty] | 0
|  |  |  | 0 | [5 empty] | 0 | [5 empty] | 0 | [5 empty] | 0 | [5 empty] | 0 | [5 empty] | 0
VALOR EQUIPOS Y HERRAMIENTAS |  |  |  |  | 4606227 | VALOR EQUIPOS Y HERRAMIENTAS |  |  |  |  | 2093740 | VALOR EQUIPOS Y HERRAMIENTAS |  |  |  |  | 2093740 | VALOR EQUIPOS Y HERRAMIENTAS |  |  |  |  | 2512488 | VALOR EQUIPOS Y HERRAMIENTAS |  |  |  |  | 2512488 | VALOR EQUIPOS Y HERRAMIENTAS |  |  |  |  | 5264258
SERVICIOS | [5 empty] | SERVICIOS | [5 empty] | SERVICIOS | [5 empty] | SERVICIOS | [5 empty] | SERVICIOS | [5 empty] | SERVICIOS
TIPO | RENDIMIENTO | UNIDAD | TARIFA | VR PARCIAL | VR TOTAL | TIPO | RENDIMIENTO | UNIDAD | TARIFA | VR PARCIAL | VR TOTAL | TIPO | RENDIMIENTO | UNIDAD | TARIFA | VR PARCIAL | VR TOTAL | TIPO | RENDIMIENTO | UNIDAD | TARIFA | VR PARCIAL | VR TOTAL | TIPO | RENDIMIENTO | UNIDAD | TARIFA | VR PARCIAL | VR TOTAL | TIPO | RENDIMIENTO | UNIDAD | TARIFA | VR PARCIAL | VR TOTAL
Visitas | 10 |  |  | 0 | [5 empty] | 0 | [5 empty] | 0 | [5 empty] | 0 | [5 empty] | 0 | [5 empty] | 0
|  |  |  | 0 | [5 empty] | 0 | [5 empty] | 0 | [5 empty] | 0 | [5 empty] | 0 | [5 empty] | 0
|  |  |  | 0 | [5 empty] | 0 | [5 empty] | 0 | [5 empty] | 0 | [5 empty] | 0 | [5 empty] | 0
|  |  |  | 0 | [5 empty] | 0 | [5 empty] | 0 | [5 empty] | 0 | [5 empty] | 0 | [5 empty] | 0
|  |  |  | 0 | [5 empty] | 0 | [5 empty] | 0 | [5 empty] | 0 | [5 empty] | 0 | [5 empty] | 0
|  |  |  | 0 | [5 empty] | 0 | [5 empty] | 0 | [5 empty] | 0 | [5 empty] | 0 | [5 empty] | 0
|  |  |  | 0 | [5 empty] | 0 | [5 empty] | 0 | [5 empty] | 0 | [5 empty] | 0 | [5 empty] | 0
|  |  |  | 0 | [5 empty] | 0 | [5 empty] | 0 | [5 empty] | 0 | [5 empty] | 0 | [5 empty] | 0
|  |  |  | 0 | [5 empty] | 0 | [5 empty] | 0 | [5 empty] | 0 | [5 empty] | 0 | [5 empty] | 0
|  |  |  | 0 | [5 empty] | 0 | [5 empty] | 0 | [5 empty] | 0 | [5 empty] | 0 | [5 empty] | 0
|  |  |  | 0 | [5 empty] | 0 | [5 empty] | 0 | [5 empty] | 0 | [5 empty] | 0 | [5 empty] | 0
|  |  |  | 0 | [5 empty] | 0 | [5 empty] | 0 | [5 empty] | 0 | [5 empty] | 0 | [5 empty] | 0
VALOR EQUIPOS Y HERRAMIENTAS |  |  |  |  | 0 | VALOR EQUIPOS Y HERRAMIENTAS |  |  |  |  | 0 | VALOR EQUIPOS Y HERRAMIENTAS |  |  |  |  | 0 | VALOR EQUIPOS Y HERRAMIENTAS |  |  |  |  | 0 | VALOR EQUIPOS Y HERRAMIENTAS |  |  |  |  | 0 | VALOR EQUIPOS Y HERRAMIENTAS |  |  |  |  | 0
M A N O D E O B R A | [5 empty] | M A N O D E O B R A | [5 empty] | M A N O D E O B R A | [5 empty] | M A N O D E O B R A | [5 empty] | M A N O D E O B R A | [5 empty] | M A N O D E O B R A
DESCRIPCIÓN | JORNAL | PREST. | RENDIMIENTO | VR PARCIAL | VR TOTAL | DESCRIPCIÓN | JORNAL | PREST. | RENDIMIENTO | VR PARCIAL | VR TOTAL | DESCRIPCIÓN | JORNAL | PREST. | RENDIMIENTO | VR PARCIAL | VR TOTAL | DESCRIPCIÓN | JORNAL | PREST. | RENDIMIENTO | VR PARCIAL | VR TOTAL | DESCRIPCIÓN | JORNAL | PREST. | RENDIMIENTO | VR PARCIAL | VR TOTAL | DESCRIPCIÓN | JORNAL | PREST. | RENDIMIENTO | VR PARCIAL | VR TOTAL
Coordinador de diseño |  |  |  | 0 |  | Coordinador de diseño |  |  |  | 0 |  | Coordinador de diseño |  |  |  | 0 |  | Coordinador de diseño |  |  |  | 0 |  | Coordinador de diseño |  |  |  | 0 |  | Coordinador de diseño |  |  |  | 0
GERENTE | 909162.6124 |  | 5 | 4545813 |  | GERENTE | 909162.6124 |  | 8 | 7273301 |  | GERENTE | 909162.6124 |  | 8 | 7273301 |  | GERENTE | 909162.6124 |  | 10 | 9091626 |  | GERENTE | 909162.6124 |  | 15 | 13637439 |  | GERENTE | 909162.6124 |  | 15 | 13637439
INGENIERO DE DISEÑO | 480716.4062 |  | 10 | 4807164 |  | INGENIERO DE DISEÑO | 480716.4062 |  | 15 | 7210746 |  | INGENIERO DE DISEÑO | 480716.4062 |  | 15 | 7210746 |  | INGENIERO DE DISEÑO | 480716.4062 |  | 15 | 7210746 |  | INGENIERO DE DISEÑO | 480716.4062 |  | 20 | 9614328 |  | INGENIERO DE DISEÑO | 480716.4062 |  | 30 | 14421492
DIBUJANTE | 235890.0027 |  | 15 | 3538350 |  | DIBUJANTE | 235890.0027 |  | 15 | 3538350 |  | DIBUJANTE | 235890.0027 |  | 15 | 3538350 |  | DIBUJANTE | 235890.0027 |  | 15 | 3538350 |  | DIBUJANTE | 235890.0027 |  | 15 | 3538350 |  | DIBUJANTE | 235890.0027 |  | 30 | 7076700
TOPOGRAFO | 763366.2758 |  | 10 | 7633663 |  | TOPOGRAFO | 763366.2758 |  | 15 | 11450494 |  | TOPOGRAFO | 763366.2758 |  | 15 | 11450494 |  | TOPOGRAFO | 763366.2758 |  | 15 | 11450494 |  | TOPOGRAFO | 763366.2758 |  | 15 | 11450494 |  | TOPOGRAFO | 763366.2758 |  | 30 | 22900988
OFICIAL TUBERO | 567663.1402 |  | 0 | 0 |  | OFICIAL TUBERO | 567663.1402 |  | 0 | 0 |  | OFICIAL TUBERO | 567663.1402 |  | 0 | 0 |  | OFICIAL TUBERO | 567663.1402 |  | 0 | 0 |  | OFICIAL TUBERO | 567663.1402 |  | 0 | 0 |  | OFICIAL TUBERO | 567663.1402 |  | 30 | 17029894
INSPECTOR DE CALIDAD | 567663.1402 |  | 0 | 0 |  | INSPECTOR DE CALIDAD | 567663.1402 |  | 0 | 0 |  | INSPECTOR DE CALIDAD | 567663.1402 |  | 0 | 0 |  | INSPECTOR DE CALIDAD | 567663.1402 |  | 0 | 0 |  | INSPECTOR DE CALIDAD | 567663.1402 |  | 0 | 0 |  | INSPECTOR DE CALIDAD | 567663.1402 |  | 30 | 17029894
|  |  |  | 0 | [5 empty] | 0 | [5 empty] | 0 | [5 empty] | 0 | [5 empty] | 0 | [5 empty] | 0
|  |  |  | 0 | [5 empty] | 0 | [5 empty] | 0 | [5 empty] | 0 | [5 empty] | 0 | [5 empty] | 0
|  |  |  | 0 | [5 empty] | 0 | [5 empty] | 0 | [5 empty] | 0 | [5 empty] | 0 | [5 empty] | 0
VALOR MANO DE OBRA |  |  |  |  | 20524990 | VALOR MANO DE OBRA |  |  |  |  | 29472891 | VALOR MANO DE OBRA |  |  |  |  | 29472891 | VALOR MANO DE OBRA |  |  |  |  | 31291216 | VALOR MANO DE OBRA |  |  |  |  | 38240611 | VALOR MANO DE OBRA |  |  |  |  | 92096407
|  | Costo Directo Total |  |  | 25131217 |  |  | Costo Directo Total |  |  | 31566631 |  |  | Costo Directo Total |  |  | 31566631 |  |  | Costo Directo Total |  |  | 33803704 |  |  | Costo Directo Total |  |  | 40753099 |  |  | Costo Directo Total |  |  | 97360665
|  |  |  | Administración | 2513121.7 |  |  |  |  | Administración | 3156663.1 |  |  |  |  | Administración | 3156663.1 |  |  |  |  | Administración | 3380370.4 |  |  |  |  | Administración | 4075309.9 |  |  |  |  | Administración | 9736066.5
|  |  |  | Imprevistos | 1256560.85 |  |  |  |  | Imprevistos | 1578331.55 |  |  |  |  | Imprevistos | 1578331.55 |  |  |  |  | Imprevistos | 1690185.2 |  |  |  |  | Imprevistos | 2037654.95 |  |  |  |  | Imprevistos | 4868033.25
|  |  |  | Utilidad | 1256560.85 |  |  |  |  | Utilidad | 1578331.55 |  |  |  |  | Utilidad | 1578331.55 |  |  |  |  | Utilidad | 1690185.2 |  |  |  |  | Utilidad | 2037654.95 |  |  |  |  | Utilidad | 4868033.25
|  |  |  | TOTAL AIU | 5026243.4 |  |  |  |  | TOTAL AIU | 6313326.2 |  |  |  |  | TOTAL AIU | 6313326.2 |  |  |  |  | TOTAL AIU | 6760740.8 |  |  |  |  | TOTAL AIU | 8150619.8 |  |  |  |  | TOTAL AIU | 19472133

## COMUNICACIONES
SISTEMA DE COMUNICACIONES menor 1 MMPCD
Equipos de comunicación e interconexión | Fabricante | Cantidad | Precio unidad (US$) | Preciototal(US$)
ONT | Huawei | 1 | 1681 | 1681
Divisoróptico(switch) | Baudcom | 10 | 87 | 870
Modulo OLTGPON | Huawei | 30 | 50 | 1500
Amplificador | YOUXIN | 1 | 336 | 336
Fibra, instalación y accesorios
Gabinete de telecomunicaciones |  | 1 | 84 | 84
Armario de telecomunicaciones poste | Fujikura | 3 | 105 | 315
Cajones subterraneos | Fujikura | 1 | 126 | 126
Máquina empalme por fusión | Fujikura | 1 | 5882 | 5882
Medidor de potencia | EXFO | 1 | 550 | 550
Equipo prueba BER | EXFO | 1 | 7429 | 7429
|  | metro | Precio x metro (US$) | Precio total (US$)
Cable Fibra óptica monomodo de 24 hilos | ORTRONICS | 7 | 8 | 56
Total proyecto USD 2023 |  |  |  | 18829
TOTAL EN COP |  |  |  | 71964438
SISTEMA DE COMUNICACIONES 1 a 3 MMPCD
Equipos de comunicación e interconexión | Fabricante | Cantidad | Precio unidad (US$) | Preciototal(US$)
ONT | Huawei | 1 | 1681 | 1681
Divisoróptico(switch) | Baudcom | 11 | 87 | 957
Modulo OLTGPON | Huawei | 30 | 50 | 1500
Amplificador | YOUXIN | 1 | 336 | 336
Fibra, instalación y accesorios
Gabinete de telecomunicaciones |  | 1 | 250 | 250
Armariodetelecomunicacionesposte Furukawa | Fujikura | 1 | 1450 | 1450
Cajonessubterraneos Furukawa | Fujikura | 1 | 126 | 126
Máquina empalme por fusión | Fujikura | 2 | 5882 | 11764
Medidor de potencia | EXFO | 1 | 550 | 550
Equipo prueba BER | EXFO | 1 | 7429 | 7429
|  | metro | Precio x metro (US$) | Precio total (US$)
Cable Fibra óptica monomodo de 24 hilos | ORTRONICS | 49 | 8 | 392
Total proyecto USD 2023 |  |  |  | 26435
TOTAL EN COP |  |  |  | 101034570
SISTEMA DE COMUNICACIONES 3 a 5 MMPCD
Equipos de comunicación e interconexión | Fabricante | Cantidad | Precio unidad (US$) | Preciototal(US$)
ONT | Huawei | 1 | 1681 | 1681
Divisoróptico(switch) | Baudcom | 11 | 87 | 957
Modulo OLTGPON | Huawei | 145 | 50 | 7250
Amplificador | YOUXIN | 1 | 336 | 336
Fibra, instalación y accesorios
Gabinete de telecomunicaciones |  | 1 | 250 | 250
Armariodetelecomunicacionesposte Furukawa | Fujikura | 1 | 4175 | 4175
Cajonessubterraneos Furukawa | Fujikura | 1 | 126 | 126
Máquina empalme por fusión | Fujikura | 1 | 5882 | 5882
Medidor de potencia | EXFO | 1 | 550 | 550
Equipo prueba BER | EXFO | 1 | 7429 | 7429
|  | metro | Precio x metro (US$) | Precio total (US$)
Cable Fibra óptica monomodo de 24 hilos | ORTRONICS | 120 | 8 | 960
Total proyecto USD 2023 |  |  |  | 29596
TOTAL EN COP |  |  |  | 113115912
SISTEMA DE COMUNICACIONES 5 a 100 MMPCD
Equipos de comunicación e interconexión | Fabricante | Cantidad | Precio unidad (US$) | Preciototal(US$)
ONT | Huawei | 1 | 1681 | 1681
Divisoróptico(switch) | Baudcom | 11 | 87 | 957
Modulo OLTGPON | Huawei | 190 | 50 | 9500
Amplificador | YOUXIN | 1 | 336 | 336
Fibra, instalación y accesorios
Gabinete de telecomunicaciones |  | 2 | 250 | 500
Armariodetelecomunicacionesposte Furukawa | Fujikura | 1 | 6451 | 6451
Cajonessubterraneos Furukawa | Fujikura | 1 | 126 | 126
Máquina empalme por fusión | Fujikura | 1 | 6882 | 6882
Medidor de potencia | EXFO | 1 | 1550 | 1550
Equipo prueba BER | EXFO | 1 | 7429 | 7429
|  | metro | Precio x metro (US$) | Precio total (US$)
Cable Fibra óptica monomodo de 24 hilos | ORTRONICS | 150 | 8 | 1200
Total proyecto USD 2023 |  |  |  | 36612
TOTAL EN COP |  |  |  | 139931064

## ADMINISTRACIÓN
<1MMPCD
FORMATO ANÁLISIS DE PRECIOS UNITARIOS (APU)
ÍTEM : | ADMINISTRACIÓN |  |  | UNIDAD :
M A T E R I A L E S
DESCRIPCIÓN | CANTIDAD | UNIDAD | VR UNITARIO | VR PARCIAL | VR TOTAL
PAPELERÍA | 10 | UND | 132662.7046 | 1326627
VALOR MATERIALES |  |  |  |  | 1326627
E Q U I P O S Y H E R R A M I E N T A S
TIPO | RENDIMIENTO | UNIDAD | TARIFA | VR PARCIAL | VR TOTAL
CAMIONETA 4 X 4 | 5 | Día | 418747.8059 | 2093739
COMPUTADOR | 5 | Día | 29910.5576 | 149553
IMPRESORA | 5 | Día | 5982.1115 | 29911
SOFTWARE | 5 | Día | 17946.3345 | 89732
CAMION 350 | 5 | Día | 1016958.9571 | 5084795
0
0
0
0
0
VALOR EQUIPOS Y HERRAMIENTAS |  |  |  |  | 7447730
SERVICIOS
TIPO | RENDIMIENTO | UNIDAD | TARIFA | VR PARCIAL | VR TOTAL
Servicios publicos | 0.2 | mes | 300000 | 60000
COMUNICACIONES | 1 | mes | 240000 | 240000
Oficina | 0.2 | mes | 1500000 | 300000
Bodega | 0.2 | mes | 4500000 | 900000
0
0
0
0
0
0
0
0
VALOR EQUIPOS Y HERRAMIENTAS |  |  |  |  | 1500000
M A N O D E O B R A
DESCRIPCIÓN | JORNAL | PREST. | RENDIMIENTO | VR PARCIAL | VR TOTAL
GERENTE | 909162.6124 |  | 15 | 13637439
SECRETARIA | 235890.0027 |  | 15 | 3538350
MANSAJERO | 176294.5128 |  | 15 | 2644418
ADMINISTRADOR | 480716.4062 |  | 15 | 7210746
INGENIERO DE DISEÑO | 480716.4062 |  | 15 | 7210746
HSE | 469811.5718 |  | 15 | 7047174
DIBUJANTE | 235890.0027 |  | 15 | 3538350
Vigilante | 371960.004 |  | 15 | 5579400
CONDUCTOR | 371960.004 |  | 15 | 5579400
0
VALOR MANO DE OBRA |  |  |  |  | 55986023
|  | Costo Directo Total |  |  | 66260380

## TOTAL O.CIVIL
| 0-1MMPCD | 1-5MMPCD | 5-15MMPCD | 15-50 MMPCD | 50-100MMPCD
Total Obra civil | 115494089 | 181684240 | 267066791 | 267066791 | 267066791
A | 11549408.9 | 18168424 | 26706679.1 | 26706679.1 | 26706679.1
I | 5774704.45 | 9084212 | 13353339.55 | 13353339.55 | 13353339.55
U | 5774704.45 | 9084212 | 13353339.55 | 13353339.55 | 13353339.55

## O_CIVIL_MALLA_ESLABON
|  |  |  | <1MMPCD | [5 empty] | 1-3 MMPCD | [5 empty] | > 3MMPCD
FORMATO ANÁLISIS DE PRECIOS UNITARIOS (APU) | [5 empty] | FORMATO ANÁLISIS DE PRECIOS UNITARIOS (APU) | [5 empty] | FORMATO ANÁLISIS DE PRECIOS UNITARIOS (APU)
ÍTEM : | OBRA CIVIL 2-4 MALLA ESLABON |  |  | UNIDAD : | glb | ÍTEM : | OBRA CIVIL 6-10 MALLA ESLABON |  |  | UNIDAD : | glb | ÍTEM : | OBRA CIVIL 12-16 MALLA ESLABON |  |  | UNIDAD : | glb
M A T E R I A L E S | [5 empty] | M A T E R I A L E S | [5 empty] | M A T E R I A L E S
DESCRIPCIÓN | CANTIDAD | UNIDAD | VR UNITARIO | VR PARCIAL | VR TOTAL | DESCRIPCIÓN | CANTIDAD | UNIDAD | VR UNITARIO | VR PARCIAL | VR TOTAL | DESCRIPCIÓN | CANTIDAD | UNIDAD | VR UNITARIO | VR PARCIAL | VR TOTAL
MALLA ESLAVONADA 2" | 40 | ML | 104733.9018 | 4189356 |  | MALLA ESLAVONADA 2" | 80 | ML | 104733.9018 | 8378712 |  | MALLA ESLAVONADA 2" | 160 | ML | 104733.9018 | 16757424
TUBO 2" AGUAS NEGRAS | 20 | UN | 212740.7381 | 4254815 |  | TUBO 2" AGUAS NEGRAS | 40 | UN | 212740.7381 | 8509630 |  | TUBO 2" AGUAS NEGRAS | 80 | UN | 212740.7381 | 17019259
ANGULO 1 - 1/4" | 45.6 | ML | 1963.7607 | 89547 |  | ANGULO 1 - 1/4" | 304 | ML | 1963.7607 | 596983 |  | ANGULO 1 - 1/4" | 608 | ML | 1963.7607 | 1193966
CONCERTINA | 40 | ML | 572763.5256 | 22910541 |  | CONCERTINA | 80 | ML | 572763.5256 | 45821082 |  | CONCERTINA | 160 | ML | 572763.5256 | 91642164
|  |  |  | 0 | [5 empty] | 0 | [5 empty] | 0
|  |  |  | 0 | [5 empty] | 0 | [5 empty] | 0
|  |  |  | 0 | [5 empty] | 0 | [5 empty] | 0
|  |  |  | 0 | [5 empty] | 0 | [5 empty] | 0
|  |  |  | 0 | [5 empty] | 0 | [5 empty] | 0
|  |  |  | 0 | [5 empty] | 0 | [5 empty] | 0
|  |  |  | 0 | [5 empty] | 0 | [5 empty] | 0
|  |  |  | 0 | [5 empty] | 0 | [5 empty] | 0
|  |  |  | 0 | [5 empty] | 0 | [5 empty] | 0
|  |  |  | 0 | [5 empty] | 0 | [5 empty] | 0
|  |  |  | 0 | [5 empty] | 0 | [5 empty] | 0
VALOR MATERIALES |  |  |  |  | 31444259 | VALOR MATERIALES |  |  |  |  | 63306407 | VALOR MATERIALES |  |  |  |  | 126612813
E Q U I P O S Y H E R R A M I E N T A S | [5 empty] | E Q U I P O S Y H E R R A M I E N T A S | [5 empty] | E Q U I P O S Y H E R R A M I E N T A S
TIPO | RENDIMIENTO | UNIDAD | TARIFA | VR PARCIAL | VR TOTAL | TIPO | RENDIMIENTO | UNIDAD | TARIFA | VR PARCIAL | VR TOTAL | TIPO | RENDIMIENTO | UNIDAD | TARIFA | VR PARCIAL | VR TOTAL
CAMIONETA 4 X 4 | 4 | Día | 418747.8059 | 1674991 |  | CAMIONETA 4 X 4 | 4 | Día | 418747.8059 | 1674991 |  | CAMIONETA 4 X 4 | 12 | Día | 418747.8059 | 5024974
COMPUTADOR | 10 | Día | 29910.5576 | 299106 |  | COMPUTADOR | 10 | Día | 29910.5576 | 299106 |  | COMPUTADOR | 12 | Día | 29910.5576 | 358927
IMPRESORA | 10 | Día | 5982.1115 | 59821 |  | IMPRESORA | 10 | Día | 5982.1115 | 59821 |  | IMPRESORA | 12 | Día | 5982.1115 | 71785
SOFTWARE | 10 | Día | 17946.3345 | 179463 |  | SOFTWARE | 10 | Día | 17946.3345 | 179463 |  | SOFTWARE | 12 | Día | 17946.3345 | 215356
|  |  |  | 0 | [5 empty] | 0 | [5 empty] | 0
|  |  |  | 0 | [5 empty] | 0 | [5 empty] | 0
|  |  |  | 0 | [5 empty] | 0 | [5 empty] | 0
|  |  |  | 0 | [5 empty] | 0 | [5 empty] | 0
|  |  |  | 0 | [5 empty] | 0 | [5 empty] | 0
|  |  |  | 0 | [5 empty] | 0 | [5 empty] | 0
VALOR EQUIPOS Y HERRAMIENTAS |  |  |  |  | 2213381 | VALOR EQUIPOS Y HERRAMIENTAS |  |  |  |  | 2213381 | VALOR EQUIPOS Y HERRAMIENTAS |  |  |  |  | 5671042
SERVICIOS | [5 empty] | SERVICIOS | [5 empty] | SERVICIOS
TIPO | RENDIMIENTO | UNIDAD | TARIFA | VR PARCIAL | VR TOTAL | TIPO | RENDIMIENTO | UNIDAD | TARIFA | VR PARCIAL | VR TOTAL | TIPO | RENDIMIENTO | UNIDAD | TARIFA | VR PARCIAL | VR TOTAL
EXCAVACIÓN MANUAL | 1.8 | m3 | 111252.267 | 200254 |  | EXCAVACIÓN MANUAL | 2.2 | m3 | 111252.267 | 244755 |  | EXCAVACIÓN MANUAL | 2.5 | m3 | 111252.267 | 278131
CONCRETO COLUMNAS Y VIGAS CONFINAMIENTO | 1.8 | m3 | 1303673.0426 | 2346611 |  | CONCRETO COLUMNAS Y VIGAS CONFINAMIENTO | 2 | m3 | 1303673.0426 | 2607346 |  | CONCRETO COLUMNAS Y VIGAS CONFINAMIENTO | 2.2 | m3 | 1303673.0426 | 2868081
SOLADO LIMPIEZA | 0.2 | m2 | 572075.9343 | 114415 |  | SOLADO LIMPIEZA | 0.2 | m2 | 572075.9343 | 114415 |  | SOLADO LIMPIEZA | 0.3 | m2 | 572075.9343 | 171623
CONCRETO COLUMNAS Y VIGAS CONFINAMIENTO | 0.45 | m3 | 1303673.0426 | 586653 |  | CONCRETO COLUMNAS Y VIGAS CONFINAMIENTO | 0.45 | m3 | 1303673.0426 | 586653 |  | CONCRETO COLUMNAS Y VIGAS CONFINAMIENTO | 0.45 | m3 | 1303673.0426 | 586653
CONCRETO - ESTRUCTURAL PLACAS, PISOS Y MUROS | 1.2 | m3 | 1089144.5672 | 1306973 |  | CONCRETO - ESTRUCTURAL PLACAS, PISOS Y MUROS | 1.8 | m3 | 1089144.5672 | 1960460 |  | CONCRETO - ESTRUCTURAL PLACAS, PISOS Y MUROS | 1.8 | m3 | 1089144.5672 | 1960460
CONCRETO SOPORTES TUBERÍA | 0.3 | m3 | 742598.5686 | 222780 |  | CONCRETO SOPORTES TUBERÍA | 0.3 | m3 | 742598.5686 | 222780 |  | CONCRETO SOPORTES TUBERÍA | 0.3 | m3 | 742598.5686 | 222780
ENSAYOS CONCRETO | 4 | und | 343795.6336 | 1375183 |  | ENSAYOS CONCRETO | 4 | und | 343795.6336 | 1375183 |  | ENSAYOS CONCRETO | 4 | und | 343795.6336 | 1375183
ACERO DE REFUERZO (3/8-1/2) | 40 | und | 103138.6901 | 4125548 |  | ACERO DE REFUERZO (3/8-1/2) | 50 | und | 103138.6901 | 5156935 |  | ACERO DE REFUERZO (3/8-1/2) | 60 | und | 103138.6901 | 6188321
MAMPOSTERÍA | 5.04 | m2 | 704093.4576 | 3548631 |  | MAMPOSTERÍA | 6.3 | m2 | 704093.4576 | 4435789 |  | MAMPOSTERÍA | 7.14 | m2 | 704093.4576 | 5027227
|  |  |  | 0 | [5 empty] | 0 | [5 empty] | 0
|  |  |  | 0 | [5 empty] | 0 | [5 empty] | 0
|  |  |  | 0 | [5 empty] | 0 | [5 empty] | 0
VALOR EQUIPOS Y HERRAMIENTAS |  |  |  |  | 13827048 | VALOR EQUIPOS Y HERRAMIENTAS |  |  |  |  | 16704316 | VALOR EQUIPOS Y HERRAMIENTAS |  |  |  |  | 18678459
M A N O D E O B R A | [5 empty] | M A N O D E O B R A | [5 empty] | M A N O D E O B R A
DESCRIPCIÓN | JORNAL | PREST. | RENDIMIENTO | VR PARCIAL | VR TOTAL | DESCRIPCIÓN | JORNAL | PREST. | RENDIMIENTO | VR PARCIAL | VR TOTAL | DESCRIPCIÓN | JORNAL | PREST. | RENDIMIENTO | VR PARCIAL | VR TOTAL
INGENIERO DE CAMPO | 786366.5715 |  | 5 | 3931833 |  | INGENIERO DE CAMPO | 786366.5715 |  | 5 | 3931833 |  | INGENIERO DE CAMPO | 786366.5715 |  | 5 | 3931833
SUPERVISOR | 480650.6164 |  | 10 | 4806506 |  | SUPERVISOR | 480650.6164 |  | 10 | 4806506 |  | SUPERVISOR | 480650.6164 |  | 12 | 5767807
HSE | 376865.6683 |  | 10 | 3768657 |  | HSE | 376865.6683 |  | 10 | 3768657 |  | HSE | 376865.6683 |  | 12 | 4522388
AYUDANTE | 172517.9944 |  | 10 | 1725180 |  | AYUDANTE | 172517.9944 |  | 10 | 1725180 |  | AYUDANTE | 172517.9944 |  | 12 | 2070216
|  |  |  | 0 | [5 empty] | 0 | [5 empty] | 0
|  |  |  | 0 | [5 empty] | 0 | [5 empty] | 0
|  |  |  | 0 | [5 empty] | 0 | [5 empty] | 0
|  |  |  | 0 | [5 empty] | 0 | [5 empty] | 0
|  |  |  | 0 | [5 empty] | 0 | [5 empty] | 0
|  |  |  | 0 | [5 empty] | 0 | [5 empty] | 0
VALOR MANO DE OBRA |  |  |  |  | 14232176 | VALOR MANO DE OBRA |  |  |  |  | 14232176 | VALOR MANO DE OBRA |  |  |  |  | 16292244
|  | Costo Directo Total |  |  | 61716864 |  |  | Costo Directo Total |  |  | 96456280 |  |  | Costo Directo Total |  |  | 167254558
|  |  |  | Administración | 6171686.4 |  |  |  |  | Administración | 9645628 |  |  |  |  | Administración | 16725455.8
|  |  |  | Imprevistos | 3085843.2 |  |  |  |  | Imprevistos | 4822814 |  |  |  |  | Imprevistos | 8362727.9
|  |  |  | Utilidad | 3085843.2 |  |  |  |  | Utilidad | 4822814 |  |  |  |  | Utilidad | 8362727.9
|  |  |  | TOTAL AIU | 12343372.8 |  |  |  |  | TOTAL AIU | 19291256 |  |  |  |  | TOTAL AIU | 33450911.6

## O_CIVIL_CONCRETOS
|  |  |  | <1MMPCD | [5 empty] | 1-3 MMPCD | [5 empty] | > 3MMPCD
FORMATO ANÁLISIS DE PRECIOS UNITARIOS (APU) | [5 empty] | FORMATO ANÁLISIS DE PRECIOS UNITARIOS (APU) | [5 empty] | FORMATO ANÁLISIS DE PRECIOS UNITARIOS (APU)
ÍTEM : | OBRA0-1 CIVIL CCERRAMIENTO Y CASETA |  |  | UNIDAD : |  | ÍTEM : | OBRA0-1 CIVIL CCERRAMIENTO Y CASETA |  |  | UNIDAD : |  | ÍTEM : | OBRA0-1 CIVIL CCERRAMIENTO Y CASETA |  |  | UNIDAD :
M A T E R I A L E S | [5 empty] | M A T E R I A L E S | [5 empty] | M A T E R I A L E S
DESCRIPCIÓN | CANTIDAD | UNIDAD | VR UNITARIO | VR PARCIAL | VR TOTAL | DESCRIPCIÓN | CANTIDAD | UNIDAD | VR UNITARIO | VR PARCIAL | VR TOTAL | DESCRIPCIÓN | CANTIDAD | UNIDAD | VR UNITARIO | VR PARCIAL | VR TOTAL
| 1 |  |  | 0 |  |  | 1 |  |  | 0 |  |  | 1 |  |  | 0
|  |  |  | 0 | [5 empty] | 0 | [5 empty] | 0
|  |  |  | 0 | [5 empty] | 0 | [5 empty] | 0
|  |  |  | 0 | [5 empty] | 0 | [5 empty] | 0
|  |  |  | 0 | [5 empty] | 0 | [5 empty] | 0
|  |  |  | 0 | [5 empty] | 0 | [5 empty] | 0
|  |  |  | 0 | [5 empty] | 0 | [5 empty] | 0
|  |  |  | 0 | [5 empty] | 0 | [5 empty] | 0
|  |  |  | 0 | [5 empty] | 0 | [5 empty] | 0
|  |  |  | 0 | [5 empty] | 0 | [5 empty] | 0
|  |  |  | 0 | [5 empty] | 0 | [5 empty] | 0
|  |  |  | 0 | [5 empty] | 0 | [5 empty] | 0
|  |  |  | 0 | [5 empty] | 0 | [5 empty] | 0
|  |  |  | 0 | [5 empty] | 0 | [5 empty] | 0
|  |  |  | 0 | [5 empty] | 0 | [5 empty] | 0
VALOR MATERIALES |  |  |  |  | 0 | VALOR MATERIALES |  |  |  |  | 0 | VALOR MATERIALES |  |  |  |  | 0
E Q U I P O S Y H E R R A M I E N T A S | [5 empty] | E Q U I P O S Y H E R R A M I E N T A S | [5 empty] | E Q U I P O S Y H E R R A M I E N T A S
TIPO | RENDIMIENTO | UNIDAD | TARIFA | VR PARCIAL | VR TOTAL | TIPO | RENDIMIENTO | UNIDAD | TARIFA | VR PARCIAL | VR TOTAL | TIPO | RENDIMIENTO | UNIDAD | TARIFA | VR PARCIAL | VR TOTAL
CAMIONETA 4 X 4 | 5 | Día | 418747.8059 | 2093739 |  | CAMIONETA 4 X 4 | 8 | Día | 418747.8059 | 3349982 |  | CAMIONETA 4 X 4 | 5 | Día | 418747.8059 | 2093739
COMPUTADOR | 5 | Día | 29910.5576 | 149553 |  | COMPUTADOR | 8 | Día | 29910.5576 | 239284 |  | COMPUTADOR | 5 | Día | 29910.5576 | 149553
IMPRESORA | 5 | Día | 5982.1115 | 29911 |  | IMPRESORA | 8 | Día | 5982.1115 | 47857 |  | IMPRESORA | 5 | Día | 5982.1115 | 29911
SOFTWARE | 5 | Día | 17946.3345 | 89732 |  | SOFTWARE | 8 | Día | 17946.3345 | 143571 |  | SOFTWARE | 5 | Día | 17946.3345 | 89732
|  |  |  | 0 | [5 empty] | 0 | [5 empty] | 0
|  |  |  | 0 | [5 empty] | 0 | [5 empty] | 0
|  |  |  | 0 | [5 empty] | 0 | [5 empty] | 0
|  |  |  | 0 | [5 empty] | 0 | [5 empty] | 0
|  |  |  | 0 | [5 empty] | 0 | [5 empty] | 0
|  |  |  | 0 | [5 empty] | 0 | [5 empty] | 0
VALOR EQUIPOS Y HERRAMIENTAS |  |  |  |  | 2362935 | VALOR EQUIPOS Y HERRAMIENTAS |  |  |  |  | 3780694 | VALOR EQUIPOS Y HERRAMIENTAS |  |  |  |  | 2362935
SERVICIOS | [5 empty] | SERVICIOS | [5 empty] | SERVICIOS
TIPO | RENDIMIENTO | UNIDAD | TARIFA | VR PARCIAL | VR TOTAL | TIPO | RENDIMIENTO | UNIDAD | TARIFA | VR PARCIAL | VR TOTAL | TIPO | RENDIMIENTO | UNIDAD | TARIFA | VR PARCIAL | VR TOTAL
CONCRETOS |  |  |  | 0 |  | CONCRETOS |  |  |  | 0 |  | CONCRETOS |  |  |  | 0
CONCRETO - ESTRUCTURAL PLACAS, PISOS Y MUROS | 7.5 | m3 | 1089144.5672 | 8168584 |  | CONCRETO - ESTRUCTURAL PLACAS, PISOS Y MUROS | 15 | m3 | 1089144.5672 | 16337169 |  | CONCRETO - ESTRUCTURAL PLACAS, PISOS Y MUROS | 22.5 | m3 | 1089144.5672 | 24505753
CONCRETO SOPORTES TUBERÍA | 1 | m3 | 742598.5686 | 742599 |  | CONCRETO SOPORTES TUBERÍA | 1 | m3 | 742598.5686 | 742599 |  | CONCRETO SOPORTES TUBERÍA | 1 | m3 | 742598.5686 | 742599
ACERO DE REFUERZO (3/8-1/2) | 2.25 | und | 103138.6901 | 232062 |  | ACERO DE REFUERZO (3/8-1/2) | 4.5 | und | 103138.6901 | 464124 |  | ACERO DE REFUERZO (3/8-1/2) | 6.75 | und | 103138.6901 | 696186
FUNDIDA PLACA, INCLUYE FORMALETA | 1 | glb | 2475328.5619 | 2475329 |  | FUNDIDA PLACA, INCLUYE FORMALETA | 1 | glb | 2475328.5619 | 2475329 |  | FUNDIDA PLACA, INCLUYE FORMALETA | 1 | glb | 2475328.5619 | 2475329
|  |  |  | 0 | [5 empty] | 0 | [5 empty] | 0
|  |  |  | 0 | [5 empty] | 0 | [5 empty] | 0
|  |  |  | 0 | [5 empty] | 0 | [5 empty] | 0
|  |  |  | 0 | [5 empty] | 0 | [5 empty] | 0
|  |  |  | 0 | [5 empty] | 0 | [5 empty] | 0
|  |  |  | 0 | [5 empty] | 0 | [5 empty] | 0
|  |  |  | 0 | [5 empty] | 0 | [5 empty] | 0
VALOR EQUIPOS Y HERRAMIENTAS |  |  |  |  | 11618574 | VALOR EQUIPOS Y HERRAMIENTAS |  |  |  |  | 20019221 | VALOR EQUIPOS Y HERRAMIENTAS |  |  |  |  | 28419867
M A N O D E O B R A | [5 empty] | M A N O D E O B R A | [5 empty] | M A N O D E O B R A
DESCRIPCIÓN | JORNAL | PREST. | RENDIMIENTO | VR PARCIAL | VR TOTAL | DESCRIPCIÓN | JORNAL | PREST. | RENDIMIENTO | VR PARCIAL | VR TOTAL | DESCRIPCIÓN | JORNAL | PREST. | RENDIMIENTO | VR PARCIAL | VR TOTAL
INGENIERO DE CAMPO | 786366.5715 |  | 1 | 786367 |  | INGENIERO DE CAMPO | 786366.5715 |  | 1 | 786367 |  | INGENIERO DE CAMPO | 786366.5715 |  | 1 | 786367
SUPERVISOR | 480650.6164 |  | 15 | 7209759 |  | SUPERVISOR | 480650.6164 |  | 20 | 9613012 |  | SUPERVISOR | 480650.6164 |  | 20 | 9613012
HSE | 376865.6683 |  | 15 | 5652985 |  | HSE | 376865.6683 |  | 20 | 7537313 |  | HSE | 376865.6683 |  | 20 | 7537313
AYUDANTE | 172517.9944 |  | 60 | 10351080 |  | AYUDANTE | 172517.9944 |  | 80 | 13801440 |  | AYUDANTE | 172517.9944 |  | 60 | 10351080
|  |  |  | 0 | [5 empty] | 0 | [5 empty] | 0
|  |  |  | 0 | [5 empty] | 0 | [5 empty] | 0
|  |  |  | 0 | [5 empty] | 0 | [5 empty] | 0
|  |  |  | 0 | [5 empty] | 0 | [5 empty] | 0
|  |  |  | 0 | [5 empty] | 0 | [5 empty] | 0
|  |  |  | 0 | [5 empty] | 0 | [5 empty] | 0
VALOR MANO DE OBRA |  |  |  |  | 24000191 | VALOR MANO DE OBRA |  |  |  |  | 31738132 | VALOR MANO DE OBRA |  |  |  |  | 28287772
|  | Costo Directo Total |  |  | 37981700 |  |  | Costo Directo Total |  |  | 55538047 |  |  | Costo Directo Total |  |  | 59070574
|  |  |  | Administración | 3798170 |  |  |  |  | Administración | 5553804.7 |  |  |  |  | Administración | 5907057.4
|  |  |  | Imprevistos | 1899085 |  |  |  |  | Imprevistos | 2776902.35 |  |  |  |  | Imprevistos | 2953528.7
|  |  |  | Utilidad | 1899085 |  |  |  |  | Utilidad | 2776902.35 |  |  |  |  | Utilidad | 2953528.7
|  |  |  | TOTAL AIU | 7596340 |  |  |  |  | TOTAL AIU | 11107609.4 |  |  |  |  | TOTAL AIU | 11814114.8

## O_CIVIL_EXCAVACIONES
|  |  |  | <1MMPCD | [5 empty] | 1-3 MMPCD | [5 empty] | > 3MMPCD
FORMATO ANÁLISIS DE PRECIOS UNITARIOS (APU) | [5 empty] | FORMATO ANÁLISIS DE PRECIOS UNITARIOS (APU) | [5 empty] | FORMATO ANÁLISIS DE PRECIOS UNITARIOS (APU)
ÍTEM : | OBRA CIVIL 2-4 EXC-LLENO-ESC PE |  |  | UNIDAD : |  | ÍTEM : | OBRA CIVIL 2-4 EXC-LLENO-ESC PE |  |  | UNIDAD : |  | ÍTEM : | OBRA CIVIL 2-4 EXC-LLENO-ESC PE |  |  | UNIDAD :
M A T E R I A L E S | [5 empty] | M A T E R I A L E S | [5 empty] | M A T E R I A L E S
DESCRIPCIÓN | CANTIDAD | UNIDAD | VR UNITARIO | VR PARCIAL | VR TOTAL | DESCRIPCIÓN | CANTIDAD | UNIDAD | VR UNITARIO | VR PARCIAL | VR TOTAL | DESCRIPCIÓN | CANTIDAD | UNIDAD | VR UNITARIO | VR PARCIAL | VR TOTAL
|  |  |  | 0 | [5 empty] | 0 | [5 empty] | 0
|  |  |  | 0 | [5 empty] | 0 | [5 empty] | 0
|  |  |  | 0 | [5 empty] | 0 | [5 empty] | 0
|  |  |  | 0 | [5 empty] | 0 | [5 empty] | 0
|  |  |  | 0 | [5 empty] | 0 | [5 empty] | 0
|  |  |  | 0 | [5 empty] | 0 | [5 empty] | 0
|  |  |  | 0 | [5 empty] | 0 | [5 empty] | 0
|  |  |  | 0 | [5 empty] | 0 | [5 empty] | 0
|  |  |  | 0 | [5 empty] | 0 | [5 empty] | 0
|  |  |  | 0 | [5 empty] | 0 | [5 empty] | 0
|  |  |  | 0 | [5 empty] | 0 | [5 empty] | 0
|  |  |  | 0 | [5 empty] | 0 | [5 empty] | 0
|  |  |  | 0 | [5 empty] | 0 | [5 empty] | 0
|  |  |  | 0 | [5 empty] | 0 | [5 empty] | 0
|  |  |  | 0 | [5 empty] | 0 | [5 empty] | 0
VALOR MATERIALES |  |  |  |  | 0 | VALOR MATERIALES |  |  |  |  | 0 | VALOR MATERIALES |  |  |  |  | 0
E Q U I P O S Y H E R R A M I E N T A S | [5 empty] | E Q U I P O S Y H E R R A M I E N T A S | [5 empty] | E Q U I P O S Y H E R R A M I E N T A S
TIPO | RENDIMIENTO | UNIDAD | TARIFA | VR PARCIAL | VR TOTAL | TIPO | RENDIMIENTO | UNIDAD | TARIFA | VR PARCIAL | VR TOTAL | TIPO | RENDIMIENTO | UNIDAD | TARIFA | VR PARCIAL | VR TOTAL
CAMIONETA 4 X 4 | 3 | Día | 418747.8059 | 1256243 |  | CAMIONETA 4 X 4 | 5 | Día | 418747.8059 | 2093739 |  | CAMIONETA 4 X 4 | 6 | Día | 418747.8059 | 2512487
COMPUTADOR | 3 | Día | 29910.5576 | 89732 |  | COMPUTADOR | 5 | Día | 29910.5576 | 149553 |  | COMPUTADOR | 6 | Día | 29910.5576 | 179463
IMPRESORA | 3 | Día | 5982.1115 | 17946 |  | IMPRESORA | 5 | Día | 5982.1115 | 29911 |  | IMPRESORA | 6 | Día | 5982.1115 | 35893
SOFTWARE | 3 | Día | 17946.3345 | 53839 |  | SOFTWARE | 5 | Día | 17946.3345 | 89732 |  | SOFTWARE | 6 | Día | 17946.3345 | 107678
|  |  |  | 0 | [5 empty] | 0 | [5 empty] | 0
|  |  |  | 0 | [5 empty] | 0 | [5 empty] | 0
|  |  |  | 0 | [5 empty] | 0 | [5 empty] | 0
|  |  |  | 0 | [5 empty] | 0 | [5 empty] | 0
|  |  |  | 0 | [5 empty] | 0 | [5 empty] | 0
|  |  |  | 0 | [5 empty] | 0 | [5 empty] | 0
VALOR EQUIPOS Y HERRAMIENTAS |  |  |  |  | 1417760 | VALOR EQUIPOS Y HERRAMIENTAS |  |  |  |  | 2362935 | VALOR EQUIPOS Y HERRAMIENTAS |  |  |  |  | 2835521
SERVICIOS | [5 empty] | SERVICIOS | [5 empty] | SERVICIOS
TIPO | RENDIMIENTO | UNIDAD | TARIFA | VR PARCIAL | VR TOTAL | TIPO | RENDIMIENTO | UNIDAD | TARIFA | VR PARCIAL | VR TOTAL | TIPO | RENDIMIENTO | UNIDAD | TARIFA | VR PARCIAL | VR TOTAL
EXCAVACIONES |  |  |  | 0 |  | EXCAVACIONES |  |  |  | 0 |  | EXCAVACIONES |  |  |  | 0
EXCAVACIÓN MANUAL | 7.5 | m3 | 111252.267 | 834392 |  | EXCAVACIÓN MANUAL | 15 | m3 | 111252.267 | 1668784 |  | EXCAVACIÓN MANUAL | 22.5 | m3 | 111252.267 | 2503176
EXCAVACIÓN MECÁNICA | 1 | m3 | 214528.4754 | 214528 |  | EXCAVACIÓN MECÁNICA | 1 | m3 | 214528.4754 | 214528 |  | EXCAVACIÓN MECÁNICA | 1 | m3 | 214528.4754 | 214528
RELLENO | 2.25 |  |  | 0 |  | RELLENO | 4.5 |  |  | 0 |  | RELLENO | 6.75 |  |  | 0
RELLENO RECEBO COMPACTADO | 1 | m3 | 365798.5541 | 365799 |  | RELLENO RECEBO COMPACTADO | 1 | m3 | 365798.5541 | 365799 |  | RELLENO RECEBO COMPACTADO | 1 | m3 | 365798.5541 | 365799
RELLENO GRAVA TRITURADA 1/2"*0.1 M | 2.5 | m3 | 497816.0774 | 1244540 |  | RELLENO GRAVA TRITURADA 1/2"*0.1 M | 5 | m3 | 497816.0774 | 2489080 |  | RELLENO GRAVA TRITURADA 1/2"*0.1 M | 7.5 | m3 | 497816.0774 | 3733621
RECOMPOSICIÓN TERRENO | 25 | m2 | 115515.3329 | 2887883 |  | RECOMPOSICIÓN TERRENO | 50 | m2 | 115515.3329 | 5775767 |  | RECOMPOSICIÓN TERRENO | 75 | m2 | 115515.3329 | 8663650
RETIRO MATERIAL SOBRANTE | 8.5 | m3 | 137518.2534 | 1168905 |  | RETIRO MATERIAL SOBRANTE | 16 | m3 | 137518.2534 | 2200292 |  | RETIRO MATERIAL SOBRANTE | 23.5 | m3 | 137518.2534 | 3231679
|  |  |  | 0 | [5 empty] | 0 | [5 empty] | 0
|  |  |  | 0 | [5 empty] | 0 | [5 empty] | 0
|  |  |  | 0 | [5 empty] | 0 | [5 empty] | 0
|  |  |  | 0 | [5 empty] | 0 | [5 empty] | 0
VALOR EQUIPOS Y HERRAMIENTAS |  |  |  |  | 6716047 | VALOR EQUIPOS Y HERRAMIENTAS |  |  |  |  | 12714250 | VALOR EQUIPOS Y HERRAMIENTAS |  |  |  |  | 18712453
M A N O D E O B R A | [5 empty] | M A N O D E O B R A | [5 empty] | M A N O D E O B R A
DESCRIPCIÓN | JORNAL | PREST. | RENDIMIENTO | VR PARCIAL | VR TOTAL | DESCRIPCIÓN | JORNAL | PREST. | RENDIMIENTO | VR PARCIAL | VR TOTAL | DESCRIPCIÓN | JORNAL | PREST. | RENDIMIENTO | VR PARCIAL | VR TOTAL
INGENIERO DE CAMPO | 786366.5715 |  | 1 | 786367 |  | INGENIERO DE CAMPO | 786366.5715 |  | 1 | 786367 |  | INGENIERO DE CAMPO | 786366.5715 |  | 1 | 786367
SUPERVISOR | 480650.6164 |  | 5 | 2403253 |  | SUPERVISOR | 480650.6164 |  | 5 | 2403253 |  | SUPERVISOR | 480650.6164 |  | 5 | 2403253
HSE | 376865.6683 |  | 5 | 1884328 |  | HSE | 376865.6683 |  | 12 | 4522388 |  | HSE | 376865.6683 |  | 15 | 5652985
AYUDANTE | 172517.9944 |  | 15 | 2587770 |  | AYUDANTE | 172517.9944 |  | 40 | 6900720 |  | AYUDANTE | 172517.9944 |  | 60 | 10351080
|  |  |  | 0 | [5 empty] | 0 | [5 empty] | 0
|  |  |  | 0 | [5 empty] | 0 | [5 empty] | 0
|  |  |  | 0 | [5 empty] | 0 | [5 empty] | 0
|  |  |  | 0 | [5 empty] | 0 | [5 empty] | 0
|  |  |  | 0 | [5 empty] | 0 | [5 empty] | 0
|  |  |  | 0 | [5 empty] | 0 | [5 empty] | 0
VALOR MANO DE OBRA |  |  |  |  | 7661718 | VALOR MANO DE OBRA |  |  |  |  | 14612728 | VALOR MANO DE OBRA |  |  |  |  | 19193685
|  | Costo Directo Total |  |  | 15795525 |  |  | Costo Directo Total |  |  | 29689913 |  |  | Costo Directo Total |  |  | 40741659
|  |  |  | Administración | 1579552.5 |  |  |  |  | Administración | 2968991.3 |  |  |  |  | Administración | 4074165.9
|  |  |  | Imprevistos | 789776.25 |  |  |  |  | Imprevistos | 1484495.65 |  |  |  |  | Imprevistos | 2037082.95
|  |  |  | Utilidad | 789776.25 |  |  |  |  | Utilidad | 1484495.65 |  |  |  |  | Utilidad | 2037082.95
|  |  |  | TOTAL AIU | 3159105 |  |  |  |  | TOTAL AIU | 5937982.6 |  |  |  |  | TOTAL AIU | 8148331.8